## 1.0 Cronograma (hidden)
CRONOGRAMA DEL PROYECTO
CONSTRUCCIÓN DE PUENTE SOBRE EL RIO NEME (LA ENRAMADA), CORREGIMIENTO AMOYÁ EN EL MUNICIPIO DE CHAPARRAL TOLIMA
ITEM | CAPITULOS | VALOR PROGRAMADO | PROGRAMACION MENSUAL
|  |  | MES 1 |  |  |  | MES 2 |  |  |  | MES 3 |  |  |  | MES 4 |  |  |  | MES 5 |  |  |  | MES 6 |  |  |  | MES 7 |  |  |  | MES 8 |  |  |  | MES 9 |  |  |  | MES 10 |  |  |  | MES 11 |  |  |  | MES 12
|  |  | SEM 1 | SEM 2 | SEM 3 | SEM 4 | SEM 5 | SEM 6 | SEM 7 | SEM 8 | SEM 9 | SEM 10 | SEM 11 | SEM 12 | SEM 13 | SEM 14 | SEM 15 | SEM 16 | SEM 17 | SEM 18 | SEM 19 | SEM 20 | SEM 21 | SEM 22 | SEM 23 | SEM 24 | SEM 25 | SEM 26 | SEM 27 | SEM 28 | SEM 29 | SEM 30 | SEM 31 | SEM 32 | SEM 33 | SEM 34 | SEM 35 | SEM 36 | SEM 37 | SEM 38 | SEM 39 | SEM 40 | SEM 41 | SEM 42 | SEM 43 | SEM 44 | SEM 45 | SEM 46 | SEM 47 | SEM 48
ETAPA PREPARACION | bar: MES 1 SEM 1 to MES 9 SEM 36
FIDUCIA |  | 55692000 | MES 1 SEM 1: 4641000; MES 2 SEM 5: 4641000
GERENCIA DEL PROYECTO |  | #REF! | MES 1 SEM 1: #REF!; MES 2 SEM 5: #REF!
ETAPA EJECUCION
INTERVENTORIA DEL PROYECTO |  | #REF! | MES 3 SEM 9: #REF!; MES 4 SEM 13: #REF!; MES 5 SEM 17: #REF!; MES 6 SEM 21: #REF!; MES 7 SEM 25: #REF!; MES 8 SEM 29: #REF!; MES 9 SEM 33: #REF!
COMPONENTE OBRA
I. EXPLANACIONES |  | #REF! | MES 3 SEM 9: #REF!; MES 4 SEM 13: #REF!
II. AFIRMADOS, SUBBASES Y BASES |  | #REF! | MES 4 SEM 13: #REF!; MES 5 SEM 17: #REF!
IV. PAVIMENTOS DE CONCRETO | Cesantía | #REF! | MES 5 SEM 17: #REF!; MES 6 SEM 21: #REF!; MES 7 SEM 25: #REF!
V. ESTRUCTURAS Y DRENAJES | A | #REF! | MES 6 SEM 21: #REF!; MES 7 SEM 25: #REF!; MES 8 SEM 29: #REF!
VI. SEÑALIZACIÓN Y SEGURIDAD | C | #REF! | MES 8 SEM 29: #REF!; MES 9 SEM 33: #REF!
VII. OBRAS VARIAS | 120000 | #REF! | MES 8 SEM 29: #REF!; MES 9 SEM 33: #REF!
VIII. TRANSPORTE | 264000 | #REF! | MES 3 SEM 9: #REF!; MES 4 SEM 13: #REF!; MES 5 SEM 17: #REF!; MES 6 SEM 21: #REF!; MES 7 SEM 25: #REF!; MES 8 SEM 29: #REF!; MES 9 SEM 33: #REF!
TOTAL COSTOS DIRECTOS |  |  | MES 3 SEM 9: #REF!; MES 4 SEM 13: #REF!; MES 5 SEM 17: #REF!; MES 6 SEM 21: #REF!; MES 7 SEM 25: #REF!; MES 8 SEM 29: #REF!; MES 9 SEM 33: #REF!
AIU + IVA A LA U |  |  | MES 3 SEM 9: #REF!; MES 4 SEM 13: #REF!; MES 5 SEM 17: #REF!; MES 6 SEM 21: #REF!; MES 7 SEM 25: #REF!; MES 8 SEM 29: #REF!; MES 9 SEM 33: #REF!
IX PREVISIONES AMBIENTAL, SOCIAL, PMT Y OTROS |  | 126341200 | MES 3 SEM 9: 25077314.2857; MES 4 SEM 13: 16877314.2857; MES 5 SEM 17: 16877314.2857; MES 6 SEM 21: 16877314.2857; MES 7 SEM 25: 16877314.2857; MES 8 SEM 29: 16877314.2857; MES 9 SEM 33: 16877314.2857
Previsión para el programa de adaptación a la guía ambiental (PAGA) |  | 79790500 | MES 3 SEM 9: 11398642.8571; MES 4 SEM 13: 11398642.8571; MES 5 SEM 17: 11398642.8571; MES 6 SEM 21: 11398642.8571; MES 7 SEM 25: 11398642.8571; MES 8 SEM 29: 11398642.8571; MES 9 SEM 33: 11398642.8571
Previsión para el plan de manejo de tránsito (PMT) |  | 38350700 | MES 3 SEM 9: 5478671.4286; MES 4 SEM 13: 5478671.4286; MES 5 SEM 17: 5478671.4286; MES 6 SEM 21: 5478671.4286; MES 7 SEM 25: 5478671.4286; MES 8 SEM 29: 5478671.4286; MES 9 SEM 33: 5478671.4286
Prevision para permiso de ocupación de cauce |  | 8200000 | MES 3 SEM 9: 8200000
FIDUCIA |  |  | MES 3 SEM 9: 4641000; MES 4 SEM 13: 4641000; MES 5 SEM 17: 4641000; MES 6 SEM 21: 4641000; MES 7 SEM 25: 4641000; MES 8 SEM 29: 4641000; MES 9 SEM 33: 4641000
GERENCIA DEL PROYECTO |  |  | MES 3 SEM 9: #REF!; MES 4 SEM 13: #REF!; MES 5 SEM 17: #REF!; MES 6 SEM 21: #REF!; MES 7 SEM 25: #REF!; MES 8 SEM 29: #REF!; MES 9 SEM 33: #REF!
RUBRO CONTINGENTE |  | #REF! | MES 3 SEM 9: #REF!; MES 4 SEM 13: #REF!; MES 5 SEM 17: #REF!; MES 6 SEM 21: #REF!; MES 7 SEM 25: #REF!; MES 8 SEM 29: #REF!; MES 9 SEM 33: #REF!
ETAPA CIERRE DEL PROYECTO
GERENCIA DEL PROYECTO |  |  | MES 10 SEM 37: #REF!; MES 11 SEM 41: #REF!; MES 12 SEM 45: #REF!
FIDUCIA |  |  | MES 10 SEM 37: 4641000; MES 11 SEM 41: 4641000; MES 12 SEM 45: 4641000
GRAVAMEN MOVIMIENTO FINANCIERO |  | #REF! | MES 1 SEM 1: #REF!; MES 2 SEM 5: #REF!; MES 3 SEM 9: #REF!; MES 4 SEM 13: #REF!; MES 5 SEM 17: #REF!; MES 6 SEM 21: #REF!; MES 7 SEM 25: #REF!; MES 8 SEM 29: #REF!; MES 9 SEM 33: #REF!; MES 10 SEM 37: #REF!; MES 11 SEM 41: #REF!; MES 12 SEM 45: #REF!
SUBTOTAL |  |  | MES 1 SEM 1: #REF!; MES 2 SEM 5: #REF!; MES 3 SEM 9: #REF!; MES 4 SEM 13: #REF!; MES 5 SEM 17: #REF!; MES 6 SEM 21: #REF!; MES 7 SEM 25: #REF!; MES 8 SEM 29: #REF!; MES 9 SEM 33: #REF!; MES 10 SEM 37: #REF!; MES 11 SEM 41: #REF!; MES 12 SEM 45: #REF!
ACUMULADO DEL PROYECTO |  |  | MES 1 SEM 1: #REF!; MES 2 SEM 5: #REF!; MES 3 SEM 9: #REF!; MES 4 SEM 13: #REF!; MES 5 SEM 17: #REF!; MES 6 SEM 21: #REF!; MES 7 SEM 25: #REF!; MES 8 SEM 29: #REF!; MES 9 SEM 33: #REF!; MES 10 SEM 37: #REF!; MES 11 SEM 41: #REF!; MES 12 SEM 45: #REF!
TOTAL PROYECTO |  | #REF! | MES 1 SEM 1: #REF!; MES 2 SEM 5: #REF!; MES 3 SEM 9: #REF!; MES 4 SEM 13: #REF!; MES 5 SEM 17: #REF!; MES 6 SEM 21: #REF!; MES 7 SEM 25: #REF!; MES 8 SEM 29: #REF!; MES 9 SEM 33: #REF!; MES 10 SEM 37: #REF!; MES 11 SEM 41: #REF!; MES 12 SEM 45: #REF!
Hector Manuel Lozada Murcia
Ingeniero Civil - Esp Ing de Pavimentos
M.P. 70202 - 173945 TLM
Profesional de Costos y Presupuestos

## 1.3.1 Cronograma PAGA (hidden)
CRONOGRAMA DETALLADO P.A.G.A
Construcción de Puente sobre el Río Neme (La Enramada), Sector Amoyá, en el Municipio de Chaparral, Tolima
Ítem | Medida de Manejo Ambiental | MES 1 | MES 2 | MES 3 | MES 4 | MES 5 | MES 6 | MES 7
1 | PROGRAMA DE GESTION SOCIAL
1.1 | PROYECTO 1 CAPACITACION PERSONAL
1.1.1 | CAPACITACIONES PERSONAL DE OBRA | bar: MES 1
1.2 | PROYECTO 2 DIVULGACION
1.2.1 | SOCIALIZACION CON LA COMUNIDAD | bar: MES 1
1.2.2 | PROPAGANDA RADIAL | bar: MES 1
2 | PROGRAMA 2 GESTION AMBIENTAL
2.1 | PROYECTO 1 MANEJO DEMOLICIONES
2.1.1 | CUBRIMIENTO DE MATERIAL PARA EVITAR LAVADO | bar: MES 2 to MES 6
2.1.2 | INGENIERO RESIDENTE AMBIENTAL
2.1.3 | CONTROL DE MATERIAL PARTICULAR HUMEDECIMIENTO VIA | bar: MES 2 to MES 7
2.2 | PROYECTO 2 ALMACENAMIENTO DE MATERIALES DE CONSTRUCCION
2.2.1 | CUBRIMIENTO DE MATERIAL CON PLASTICO PARA EVITAR LAVADO | bar: MES 2 to MES 7
2.2.3 | CONTROL DE MATERIAL PARTICULAR HUMECTANTE VIAS | bar: MES 2 to MES 7
2.3 | MANEJO DE RESIDUOS LIQUIDOS, COMBUSTIBLES, ACEITES Y SUSTANCIAS QUIMICAS
2.3.1 | PUNTO ECOLOGICO CANECA DE 55 GL
2.3.2 | POLISOMBRA ROLLO
2.4 | PROYECTO 4 MANEJO DE VEHICULOS
2.4.1 | EQUIPAMENTO DE COMUNICACIÓN EN LA OBRA
2.5 | PROYECTO 5 MANEJO DE ASEO EN LA OBRA
2.5.1 | PUNTO ECOLOGICO CANECA DE 55 GL
2.6 | PROYECTO 6 MANEJO DE AGUAS SUPERFICIALES
2.6.1 | BAÑO PORTATIL
3 | SEGURIDAD INDUSTRIAL Y SALUD OCUPACIONAL
3.2 | PROYECTO 2 PLAN DE CONTINGENCIA Y EMERGENCIA
3.2.1 | KIT DE EMERGENCIAS (EXTINTOR, CAMILLA, BOTIQUIN)
4 | PROGRAMA GESTION SOCIAL
4.1. | PROYECTO 1 GESTION SOCIAL Y PREDIAL
4.1.1 | LEVANTAMIENTO DE ACTAS DE VECINDAD EN PREDIOS CERCANOS INCLUYE IMPRESIÓN Y FOTOGRAFIAS | bar: MES 1
Hector Manuel Lozada Murcia
Ingeniero Civil - Esp Ing de Pavimentos
M.P. 70202 - 173945 TLM
Profesional de Costos y Presupuestos

## ICOCIV (hidden)
A16.1 ICOCIV - Serie histórica índice por subclases CPC V 2.0 A.C. | [53 empty] | INDICE DE AJUSTE
Código grupos de obra CPC V 2.0 A.C. | Código subclases CPC V 2.0 A.C. | Código de agregación subclase CPC | Subclases CPC V 2.0 A.C. | Ponderación (%) | 2021 | [11 empty] | 2022 | [11 empty] | 2023 | [11 empty] | 2024 | [11 empty] | 2025
[5 empty] | Enero | Febrero | Marzo | Abril | Mayo | Junio | Julio | Agosto | Septiembre | Octubre | Noviembre | Diciembre | Enero | Febrero | Marzo | Abril | Mayo | Junio | Julio | Agosto | Septiembre | Octubre | Noviembre | Diciembre | Enero | Febrero | Marzo | Abril | Mayo | Junio | Julio | Agosto | Septiembre | Octubre | Noviembre | Diciembre | Enero | Febrero | Marzo | Abril | Mayo | Junio | Julio | Agosto | Septiembre | Octubre | Noviembre | Diciembre | Enero
[5 empty] | Índice | Índice | Índice | Índice | Índice | Índice | Índice | Índice | Índice | Índice | Índice | Índice | Índice | Índice | Índice | Índice | Índice | Índice | Índice | Índice | Índice | Índice | Índice | Índice | Índice | Índice | Índice | Índice | Índice | Índice | Índice | Índice | Índice | Índice | Índice | Índice | Índice | Índice | Índice | Índice | Índice | Índice | Índice | Índice | Índice | Índice | Índice | Índice | Índice | 7.477%
530201 | 53221 | 14 | Puentes y carreteras elevadas | 2.397 | 101.45 | 102.064 | 101.999 | 102.493 | 102.913 | 103.262 | 103.992 | 104.171 | 103.876 | 103.526 | 103.44 | 104.013 | 106.474 | 107.82 | 109.777 | 111.421 | 112.327 | 112.379 | 113.119 | 113.228 | 113.081 | 114.099 | 114.314 | 113.701 | 122.117 | 125.44 | 125.98 | 126.36 | 126.55 | 126.67 | 127.04 | 126.73 | 126.87 | 126.41 | 126.59 | 127.2 | 132.29 | 134.31 | 134.04 | 134.27 | 134.93 | 133.95 | 132.86 | 132.51 | 132.12 | 132.85 | 132.26 | 132.55 | 135.4 | 1.0748

## 1.1 Presupuesto Obra (hidden)
PRESUPUESTO DETALLADO DE OBRA
Construcción de Puente sobre el Río Neme (La Enramada), Sector Amoyá, en el Municipio de Chaparral, Tolima
CÓDIGO | ÍTEM DE PAGO | ESPECIFICACIÓN TÉCNICA GENERAL | ESPECIFICACIÓN TÉCNICA ESPECÍFICA | E.D.T | DESCRIPCIÓN | UNIDAD DE MEDIDA | CANTIDAD DE OBRA | VALOR UNITARIO (SIN A.I.U) | VALOR PARCIAL (SIN A.I.U)
I. EXPLANACIONES | [8 empty] | #REF!
PDO-EXP-002 | 200.2 | INV-ART_200-22 | - |  | Desmonte y limpieza en zonas no boscosas | m² | #REF! | 3496.9548 | #REF!
PDO-EXP-003 | 201.7 | INV-ART_201-22 | - |  | Demolicion de estructuras | m³ | #REF! | 237596.238 | #REF!
PDO-EXP-004 | 201.12 | INV-ART_201-22 | - |  | Remoción de especies vegetales | Unidad | #REF! | 247999.9999 | #REF!
PDO-EXP-005 | 201.16 | INV-ART_201-22 | - |  | Remoción Cercas de Alambre | m | #REF! | 2500 | #REF!
PDO-EXP-006 | 210.2.1 | INV-ART_210-22 | - |  | Excavación en roca de la explanación y canales | m³ | #REF! | 96350.589 | #REF!
PDO-EXP-007 | 210.2.2 | INV-ART_210-22 | - |  | Excavación en material común de la explanación y canales | m³ | #REF! | 57886.232 | #REF!
PDO-EXP-008 | 220.1 | INV-ART_210-22 | - |  | Terraplenes incluye transporte | m³ | #REF! | 252789.9435 | #REF!
PDO-EXP-009 | 231.1 | INV-ART_231-22 | - |  | Geotextil para separación de suelos de subrasante y capas granulares con geotextil no tejido 1600 o similar | m² | #REF! | 8453.6955 | #REF!
V. ESTRUCTURAS Y DRENAJES | [8 empty] | #REF!
PDO-EYD-001 | 600.2.1 | INV-ART_600-22 | - |  | Excavaciones varias en roca en seco | m³ | #REF! | 141717.7765 | #REF!
PDO-EYD-002 | 600.2.3 | INV-ART_600-22 | - |  | Excavaciones varias en material común en seco | m³ | #REF! | 51451.232 | #REF!
PDO-EYD-003 | 600.2.4 | INV-ART_600-22 | - |  | Excavaciones varias en material común bajo agua | m³ | #REF! | 60376.232 | #REF!
PDO-EYD-004 | 610.2 | INV-ART_610-22 | - |  | Rellenos para estructuras con recebo incluye transporte | m³ | #REF! | 293795.832 | #REF!
PDO-EYD-005 | 610.3 | INV-ART_610-22 | - |  | Rellenos para estructuras con material granular tipo SBG incluye transporte | m³ | #REF! | 311816.2992 | #REF!
PDO-EYD-006 | 630.3 | INV-ART_630-22 | - |  | Concreto resistencia 28 MPa (C) | m³ | #REF! | 1127165 | #REF!
PDO-EYD-007 | 630.4 | INV-ART_630-22 | - |  | Concreto resistencia 21 MPa (D) | m³ | #REF! | 1059700 | #REF!
PDO-EYD-008 | 630.6 | INV-ART_630-22 | - |  | Concreto resistencia 14 MPa (F) | m³ | #REF! | 965450 | #REF!
PDO-EYD-009 | 632.1 | INV-ART_632-22 | - |  | Barandas de concreto incluye acero | m | #REF! | 419000 | #REF!
PDO-EYD-010 | 640.1 | INV-ART_640-22 | - |  | Acero de refuerzo Fy 4.200 Mpa | Kg | #REF! | 7679.7136 | #REF!
PDO-EYD-011 | 642.1 | INV-ART_642-22 | - |  | Apoyo elastomérico | Unidad | #REF! | 849000 | #REF!
PDO-EYD-012 | 642.2 | INV-ART_642-22 | - |  | Sello para juntas de puentes | m | #REF! | 89000 | #REF!
PDO-EYD-013 | 661.1 | INV-ART_661-22 | - |  | Tubería de concreto reforzado 21 MPa de 900mm de diametro interior | m | #REF! | 757575.6 | #REF!
PDO-EYD-014 | 671.1 | INV-ART_671-22 | - |  | Cuneta de concreto vaciada in situ; no incluye la conformación de la superficie de apoyo | m³ | #REF! | 971334.1304 | #REF!
PDO-EYD-015 | 673.1 | INV-ART_673-22 | - |  | Geotextil tipo NT-2500 o similar no tejido | m² | #REF! | 11800 | #REF!
PDO-EYD-016 | 673.2 | INV-ART_673-22 | - |  | Material granular drenante | m³ | #REF! | 286077.6252 | #REF!
PDO-EYD-017 | 673.3 | INV-ART_673-22 | - |  | Material de cobertura tipo recebo | m³ | #REF! | 255878 | #REF!
PDO-EYD-018 | EYD-501.1 | - | ETP-EYD-501 |  | Tubería perforada de 4" para filtros | m | #REF! | 23500 | #REF!
PDO-EYD-019 | 690.1 | INV-ART_690-22 | - |  | Impermeabilización de estructuras (líquido) | m² | #REF! | 28800 | #REF!
VI. SEÑALIZACIÓN Y SEGURIDAD | [8 empty] | #REF!
PDO-SYS-001 | 700.1 | INV-ART_700-22 | - |  | Línea de demarcación con pintura en frío | m | #REF! | 4285.5 | #REF!
PDO-SYS-002 | SYS-601.1 | - | ETP-SYS-601 |  | Suministro e instalación de imprimante para demarcación lineal sobre concreto | m | #REF! | 4000 | #REF!
PDO-SYS-003 | 701.1 | INV-ART_701-22 | - |  | Tacha reflectiva (Tipo A) | Unidad | #REF! | 33558.6836 | #REF!
PDO-SYS-004 | 710.1 | INV-ART_710-22 | - |  | Señal vertical de tránsito tipo 1 (SP, SI, SR) dimensiones (75cm X 75cm) con lamina retrorreflectiva tipo III. | Unidad | #REF! | 611200 | #REF!
PDO-SYS-005 | 730.1 | INV-ART_730-22 | - |  | Defensa metálica | m | #REF! | 344000 | #REF!
PDO-SYS-006 | 730.2 | INV-ART_730-22 | - |  | Terminal de barrera en forma de U (Sección final) | Unidad | #REF! | 95000 | #REF!
PDO-SYS-007 | 730.3 | INV-ART_730-22 | - |  | Terminal de barrera abatida y empotrada (Sección de tope) | Unidad | #REF! | 300000 | #REF!
PDO-SYS-008 | 740.1 | INV-ART_740-22 | - |  | Captafaros | Unidad | #REF! | 22000 | #REF!
VII. OBRAS VARIAS | [8 empty] | #REF!
PDO-OBV-001 | 800.2 | INV-ART_800-22 | - |  | Cerca de alambre de púas con postes de concreto | m | #REF! | 41140 | #REF!
PDO-OBV-002 | 810.1 | INV-ART_810-22 | - |  | Protección de taludes con bloques de césped | m² | #REF! | 32000 | #REF!
PDO-OBV-003 | 820.1.2 | INV-ART_820-22 | - |  | Plantación de árboles (reforestación protectora densidad 1100) | Ha | #REF! | 40625899.6796 | #REF!
VIII. TRANSPORTE | [8 empty] | #REF!
PDO-TRA-001 | 900.1 | INV-ART_900-22 |  |  | Transporte de materiales provenientes de la excavación de la explanación, canales y prestamos, entre cien metros (100 m) y mil metros (1000 m) de distancia | m³/Est | #REF! | 21600 | #REF!
PDO-TRA-002 | 900.2 | INV-ART_900-22 |  |  | Transporte de materiales provenientes de la excavación de la explanación, canales y préstamos para distancias mayores de mil metros (1.000 m) medido a partir de cien metros (100 m) | m³/Km | #REF! | 1200 | #REF!
II. AFIRMADOS, SUBBASES Y BASES | [8 empty] | #REF!
PDO-ASB-001 | 310.1 | INV-ART_310-22 | - |  | Conformación de la calzada existente | m² | #REF! | 8708.7864 | #REF!
PDO-ASB-002 | 311.1 | INV-ART_311-22 | - |  | Afirmado incluye transporte | m³ | #REF! | 289617.2 | #REF!
PDO-ASB-003 | 320.1 | INV-ART_320-22 | - |  | Subbase granular clase C incluye transporte | m³ | #REF! | 311039.6576 | #REF!
IV. PAVIMENTOS DE CONCRETO | [8 empty] | #REF!
PDO-PCH-001 | 500.1 | INV-ART_500-22 | - |  | Pavimento de concreto hidráulico MR= 3.8MPa Incluye Corte de pavimeto rígido y sellado de juntas para dilatacion | m³ | #REF! | 1221508.5392 | #REF!
[5 empty] | TOTAL COSTOS DIRECTOS |  |  |  | #REF!
[5 empty] | ADMINISTRACION (22%) |  |  |  | #REF!
[5 empty] | IMPREVISTOS (3%) |  |  |  | #REF!
[5 empty] | UTILIDAD (5%) |  |  |  | #REF!
[5 empty] | IVA SOBRE LA UTILIDAD (19%) |  |  |  | #REF!
[5 empty] | TOTAL COSTOS INDIRECTOS |  |  |  | #REF!
TOTAL COSTO DE OBRA | [8 empty] | #REF!
IX PREVISIONES AMBIENTAL, SOCIAL, PMT Y OTROS | [8 empty] | 126341200
PDO-INV-001 | INV-901.1 | - | ETP-INV-901 |  | Previsión para el programa de adaptación a la guía ambiental (PAGA) | Unidad | 1 | 79790500 | 79790500
PDO-INV-003 | INV-903.1 |  | ETP-INV-903 |  | Previsión para el plan de manejo de tránsito (PMT) | Unidad | 1 | 38350700 | 38350700
PDO-INV-005 | INV-905.1 |  | ETP-INV-905 |  | Prevision para permiso de ocupación de cauce | Unidad | 1 | 8200000 | 8200000
Costo Fiducia del Proyecto | [8 empty] | 55692000
Gerencia del Proyecto | [8 empty] | #REF!
Interventoria | [8 empty] | #REF!
Contingencia | [7 empty] | 10% | #REF!
Gravamen Movimiento Financiero | [7 empty] | 0.004 | #REF!
TOTAL PROYECTO DE INVERSION |  |  |  |  | TOTAL COSTOS DE OBRA |  |  |  | #REF!
Hector Manuel Lozada Murcia
Ingeniero Civil - Esp Ing de Pavimentos
M.P. 70202 - 173945 TLM
Profesional de Costos y Presupuestos

## 1.2 Desglose A.I.U (hidden)
DESGLOCE DE LOS COSTOS INDIRECTOS - A.I.U
Construcción de Puente sobre el Río Neme (La Enramada), Sector Amoyá, en el Municipio de Chaparral, Tolima
Ítem | Cargo | % Dedicación | Cantidad | Meses | Factor Prestacional | Salario | Costo de Personal
I. COSTOS DE PERSONAL
1 | PERSONAL PROFESIONAL
1.01 | Director de Obra | 50% | 1 | 7 | 1.6412 | 7500000 | 43081500
1.02 | Residente de Obra | 100% | 1 | 7 | 1.6412 | 4500000 | 51697800
1.03 | Ingeniero Auxiliar | 100% | 1 | 7 | 1.7122 | 3000000 | 35956200
1.04 | Profesional SISO | 100% | 1 | 7 | 1.7122 | 3000000 | 35956200
1.05 | Monto Agotable Especialistas (Conforman esta bolsa los especialistas en negrilla) | [5 empty] | 100000000
1,05,01 | Especialista en Estructuras |  | 1 |  |  | 5500000
1,05,02 | Especialista en Geotecnia o suelos |  | 1 |  |  | 5500000
1,05,03 | Especialista en Vías o Pavimentos |  | 1 |  |  | 5500000
1,05,04 | Especialista en Hidráulica e Hidrología |  | 1 |  |  | 5500000
1,05,05 | Especialista Ambiental |  | 1 |  |  | 5500000
2 | PERSONAL TÉCNICO
2.01 | Topógrafo | 100% | 1 | 7 | 1.743 | 2610000 | 31844610
2.02 | Cadenero | 100% | 1 | 7 | 1.7824 | 1740000 | 21709632
2.03 | Inspector de Obra | 100% | 1 | 7 | 1.7517 | 2500000 | 30654750
3 | PERSONAL ADMINISTRATIVO
3.01 | Ingeniero Junior | 100% | 1 | 7 | 1.8002 | 1800000 | 22682520
3.02 | Almacenista | 100% | 1 | 7 | 1.7659 | 2320000 | 28678216
3.03 | Vigilante | 100% | 1 | 7 | 1.7824 | 1740000 | 21709632
3.04 | Mensajero | 100% | 1 | 7 | 1.8596 | 1300000 | 16922360
SUB-TOTAL COSTOS DE PERSONAL | [6 empty] | 440893420
II. OTROS COSTOS INDIRECTOS
ITEM | DESCRIPCIÓN | Unidad de Pago | Cantidad | Meses | Tarifa Mensual |  | Otros Costos Directos Reembolsables
4 | GASTOS REEMBOLSABLES
4.01 | Alquiler Muebles de Oficina | Según Comprobante Mensual | 1 | 7 | 500000 |  | 3500000
4.02 | Alquiler Equipo de Computo | Según Comprobante Mensual | 4 | 7 | 300000 |  | 8400000
4.03 | Alquiler de Impresora - Fotocopiadora | Según Comprobante Mensual | 1 | 7 | 380000 |  | 2660000
4.04 | Alquiler y/o Construcción de Campamento | Según Comprobante Mensual | 1 | 7 | 600000 |  | 4200000
4.05 | Alquiler de Bodega | Según Comprobante Mensual | 1 | 7 | 800000 |  | 5600000
4.06 | Alquiler Equipo de Comunicación (Celular) | Según Comprobante Mensual | 4 | 7 | 150000 |  | 4200000
4.07 | Alquiler Camioneta 4x4 (Incluye conductor, gasolina y mantenimiento) | Según Comprobante Mensual | 1 | 7 | 5300000 |  | 37100000
4.08 | Alquiler Equipo de Topografía | Según Comprobante Mensual | 1 | 7 | 3900000 |  | 27300000
4.09 | Papeleria |  | 1 | 7 | 400000 |  | 2800000
4.1 | Internet Banda Ancha | Según Comprobante Mensual | 1 | 7 | 150000 |  | 1050000
4.11 | Servicios Publicos Agua y Enería | Según Comprobante Mensual | 1 | 7 | 300000 |  | 2100000
4.12 | Plan Telefonía Celular | Según Comprobante Mensual | 4 | 7 | 80000 |  | 2240000
4.13 | Ensayos de Control de Calidad |  | 1 | 7 | 7500000 |  | 52500000
4.14 | Transportes aéreos o terrestres | Según Comprobante Mensual | 10 | 7 | 1200000 |  | 84000000
4.15 | Viáticos (comidas y el hospedaje) | día | 4 | 7 | 500000 |  | 14000000
4.16 | Valla Informativa (incluye estructura y montaje) |  | 1 | 1 | 3800000 |  | 3800000
4.17 | Manuales de Operación y Mantenimiento de la Obra |  | 3 | 1 | 1800000 |  | 5400000
4.18 | Planos record del proyecto |  | 1 | 1 | 3000000 |  | 3000000
4.19 | Elementos adicionales de Seguridad y Salud en el trabajo |  | 1 | 7 | 500000 |  | 3500000
COSTOS INDIRECTOS REEMBOLSABLES | [6 empty] | 267350000
III. COSTOS DE LEGALIZACIÓN
5 | PÓLIZAS
5.01 | Cumplimiento | [5 empty] | 0.797%
5.02 | Manejo y buena inversión del anticipo | [5 empty] | 0.797%
5.03 | Estabilidad de la obra | [5 empty] | 0.797%
5.04 | Pago de salarios y prestaciones sociales | [5 empty] | 0.797%
5.05 | Responsabilidad civil extracontractual | [5 empty] | 0.797%
6 | IMPUESTOS
6.01 | Seguridad Ciudadana | [5 empty] | 5%
6.02 | Retención en la Fuente | [5 empty] | 2%
6.03 | Rete ICA | [5 empty] | 0.7%
6.04 | 4 X 1000 | [5 empty] | 0.4%
COSTOS DE LEGALIZACIÓN | [6 empty] | 12.09%
TOTAL COSTOS DE PERSONAL + OTROS COSTOS INDIRECTOS | [6 empty] | 708243420
TOTAL COSTOS DIRECTOS DEL PROYECTO | [6 empty] | #REF!
% TOTAL COSTOS DE PERSONAL + OTROS COSTOS INDIRECTOS | [6 empty] | #REF!
TOTAL COSTOS INDIRECTOS POR ADMINISTRACIONDEL PROYECTO (%) | [6 empty] | #REF!
IMPREVISTOS (%) | [6 empty] | 3%
UTILIDAD (%) | [6 empty] | 5%
TOTAL % DEL A.I.U DEL PROYECTO | [6 empty] | #REF!
Hector Manuel Lozada Murcia
Ingeniero Civil - Esp Ing de Pavimentos
M.P. 70202 - 173945 TLM
Profesional de Costos y Presupuestos
Volver al Presupuesto

## 1.2.1 Cronograma Ensayos O (hidden)
CRONOGRAMA ENSAYOS DE CALIDAD OBRA
Construcción de Puente sobre el Río Neme (La Enramada), Sector Amoyá, en el Municipio de Chaparral, Tolima
Ítem | CATEGORIA DE ENSAYOS | TIPO DE ENSAYOS | UNID | CANT | MES 1 | MES 2 | MES 3 | MES 4 | MES 5 | MES 6 | MES 7
1 | Densidades | Subase | Und | 30 |  | 20% | 20% | 20% | 20% | 20%
2 | Caracterizacion de materiales Petreos | Granulometria | Und | 6 | MES 1: 50%; MES 4: 50%
|  | Caras Fracturadas | Und | 6 | MES 1: 50%; MES 4: 50%
|  | Desgaste maquina de los angeles | Und | 6 | MES 1: 50%; MES 4: 50%
3 | Resistencia del concreto | Resistencia a la compresión | Und | 40 |  | 20% | 20% | 20% | 20% | 20%
|  | Resistencia a la Flexión | Und | 40 |  | 20% | 20% | 20% | 20% | 20%
Hector Manuel Lozada Murcia
Ingeniero Civil - Esp Ing de Pavimentos
M.P. 70202 - 173945 TLM
Profesional de Costos y Presupuestos

## Factor Prestacional (hidden)
ANÁLISIS PRESTACIONAL AÑO 2024
Construcción de Puente sobre el Río Neme (La Enramada), Sector Amoyá, en el Municipio de Chaparral, Tolima
[11 empty] | CARGO | SALARIO | FACTOR PRESTACIONAL
SALARIO |  |  | 1 |  | 1.5 |  | 2 |  | 3 |  | Director de Obra | 7500000 | 164.12
|  |  | Valor | Ref | Valor | Ref | Valor | Ref | Valor | Ref | Residente de Obra | 4500000 | 164.12
Mensual |  |  | 1300000 | A | 1950000 | A | 2600000 | A | 3900000 | A | Ingeniero Auxiliar | 3000000 | 171.22
Subsidio de transporte |  |  | 162000 | B | 162000 | B | 162000 | B | 0 | B | Profesional SISO | 3000000 | 171.22
Total mensual |  |  | 1462000 | C | 2112000 | C | 2762000 | C | 3900000 | C | Especialista en Estructuras | 5500000 | 164.12
Anual (A/30*365) |  |  | 15816666.6667 | D | 23725000 | D | 31633333.3333 | D | 47450000 | D | Especialista en Geotecnia o suelos | 5500000 | 164.12
Anual con subsidio de transporte |  |  | 17760666.6667 | E | 25669000 | E | 33577333.3333 | E | 47450000 | E | Especialista en Vías o Pavimentos | 5500000 | 164.12
CONCEPTO | BASE | FACTOR | VALOR | % | VALOR | % | VALOR | % | VALOR | % | Especialista en Hidráulica e Hidrología | 5500000 | 164.12
SALARIO | [10 empty] | Especialista Ambiental | 5500000 | 164.12
Salario Anual (365 días) | - | - | 15816666.6667 | 100 | 23725000 | 100 | 31633333.3333 | 100 | 47450000 | 100 | Topógrafo | 2610000 | 174.3
Subsidio de transporte (1) | - | - | 1944000 | 12.2908 | 1944000 | 8.1939 | 1944000 | 6.1454 |  | 0 | Cadenero | 1740000 | 178.24
PRESTACIONES | [10 empty] | Inspector de Obra | 2500000 | 175.17
Cesantía anual (2) | E | 36/365 | 1751736.9863 | 11.0753 | 2531736.9863 | 10.6712 | 3311736.9863 | 10.4691 | 4680000 | 9.863 | Asistente Administrativa | 1800000 | 180.02
Intereses Cesantía | Cesantía | 12% | 210208.4384 | 1.329 | 303808.4384 | 1.2805 | 397408.4384 | 1.2563 | 561600 | 1.1836 | Almacenista | 2320000 | 176.59
Vacaciones- ( 15 días ) | A | 50% | 650000 | 4.1096 | 975000 | 4.1096 | 1300000 | 4.1096 | 1950000 | 4.1096 | Vigilante | 1740000 | 178.24
Prima - ( 30 días ) | C | 100% | 1462000 | 9.2434 | 2112000 | 8.902 | 2762000 | 8.7313 | 3900000 | 8.2192 | Mensajero | 1300000 | 185.96
OTROS COSTOS
Dotación | 120000 | 3 | 360000 | 2.2761 | 360000 | 1.5174 | 360000 | 1.138 | 360000 | 0.75869
Implementos de Seguridad Industrial | 264000 | 1 | 264000 | 1.6691 | 264000 | 1.1128 | 264000 | 0.83456 | 264000 | 0.55638
Seguro Colectivo | D | 0.5% | 79083.3333 | 0.5 | 118625 | 0.5 | 158166.6667 | 0.5 | 237250 | 0.5
SEGURIDAD SOCIAL
Pensiones | D | 12% | 2131280 | 13.4749 | 3080280 | 12.9833 | 4029280 | 12.7374 | 5694000 | 12
Medicina Familiar | D | 8.5% | 1509656.6667 | 9.5447 | 2181865 | 9.1965 | 2854073.3333 | 9.0224 | 4033250 | 8.5
Riesgos profesionales (2) | D | 6.96% | 1236142.4 | 7.8154 | 1786562.4 | 7.5303 | 2336982.4 | 7.3877 | 3302520 | 6.96
APORTES SENA
Aporte ordinario | D | 2% | 316333.3333 | 2 | 474500 | 2 | 632666.6667 | 2 | 949000 | 2
Fondo Industria de la construcción (3) | SMML*12/40 | - | 438600 | 2.773 | 633600 | 2.6706 | 828600 | 2.6194 | 1170000 | 2.4658
OTROS APORTES
I.C.B.F. | D | 3% | 532820 | 3.3687 | 770070 | 3.2458 | 1007320 | 3.1844 | 1423500 | 3 | 10.2653
Subsidio familiar | D | 4% | 710426.6667 | 4.4916 | 1026760 | 4.3278 | 1343093.3333 | 4.2458 | 1898000 | 4 | 113002.3597 | 400000
VALOR REAL DEL SALARIO | - | - | 29412954.4913 | 185.9618 | 42287807.8247 | 178.2416 | 55162661.158 | 174.3814 | 77873120 | 164.1162 |  | 3.5397
Jornal Ayudante de Construcción |  | FP= | 185.19 | Jornal Oficial de Construcción |  |  | FP= | 178.2416
Salarios Ayudante de Construcción (Mes) | 1.05 | 1365000 |  | Salarios Oficial de Construcción (Mes) |  | 1.5 | 1950000 |  |  |  |  | 170.8417
Salarios Ayudante de Construcción (Día) | 1.05 | 45500 |  | Salarios Oficial de Construcción (Día) |  | 1.5 | 65000
Salarios Ayudante de Construcción (Hora) | 1.05 | 5687.5 |  | Salarios Oficial de Construcción (Hora) |  | 1.5 | 8125
Jornal Ayudante de Drenajes |  | FP= | 182.87 | Jornal Oficial de Drenajes |  |  | FP= | 176.39
Salarios Ayudante de Plomeria (Mes) | 1.2 | 1560000 |  | Salarios Oficial de Plomeria (Mes) |  | 1.74 | 2262000
Salarios Ayudante de Plomeria (Día) | 1.2 | 52000 |  | Salarios Oficial de Plomeria (Día) |  | 1.74 | 75400
Salarios Ayudante de de Plomeria (Hora) | 1.2 | 6500 |  | Salarios Oficial de Plomeria (Hora) |  | 1.74 | 9425
Jornal Ayudante Práctico de Topografía |  | FP= | 178.2416 | Jornal Topografo |  |  | FP= | 171.82
Salarios Ayudante de Plomeria (Mes) | 1.5 | 1950000 |  | Salarios Oficial de Plomeria (Mes) |  | 2.25 | 2925000
Salarios Ayudante de Plomeria (Día) | 1.5 | 65000 |  | Salarios Oficial de Plomeria (Día) |  | 2.25 | 97500
Salarios Ayudante de de Plomeria (Hora) | 1.5 | 8125 |  | Salarios Oficial de Plomeria (Hora) |  | 2.25 | 12187.5
Hector Manuel Lozada Murcia
Ingeniero Civil - Esp Ing de Pavimentos
M.P. 70202 - 173945 TLM
Hector Manuel Lozada Murcia |  | Profesional de Costos y Presupuestos
Ingeniero Civil - Esp. Ignenieria de Pavimentos
M.P. No. 70202 - 173945 TLM
Profesional de Costos y Presupuestos

## 1.3 Presupuesto PAGA (hidden)
PRESUPUESTO DETALLADO P.A.G.A
Construcción de Puente sobre el Río Neme (La Enramada), Sector Amoyá, en el Municipio de Chaparral, Tolima
Ítem | Medida de Manejo Ambiental | Unidad | Cantidad | Meses | Valor Unitario | Valor Parcial
1 | PROGRAMA DE GESTION SOCIAL
1.1 | PROYECTO 1 CAPACITACION PERSONAL
1.1.1 | CAPACITACIONES PERSONAL DE OBRA | UND | 1 | 7 | 290000 | 2030000
1.2 | PROYECTO 2 DIVULGACION
1.2.1 | SOCIALIZACION CON LA COMUNIDAD | UND | 1 | 2 | 180000 | 360000
1.2.2 | PROPAGANDA RADIAL | MES | 1 | 7 | 100000 | 700000
2 | PROGRAMA 2 GESTION AMBIENTAL
2.1 | PROYECTO 1 MANEJO DEMOLICIONES
2.1.1 | CUBRIMIENTO DE MATERIAL PARA EVITAR LAVADO | ML | 10 | 7 | 27000 | 1890000
2.1.2 | INGENIERO RESIDENTE AMBIENTAL | MES | 1 | 7 | 1850000 | 12950000
2.1.3 | CONTROL DE MATERIAL PARTICULAR HUMEDECIMIENTO VIA | SESION | 1 | 7 | 100000 | 700000
2.2 | PROYECTO 2 ALMACENAMIENTO DE MATERIALES DE CONSTRUCCION
2.2.1 | CUBRIMIENTO DE MATERIAL CON PLASTICO PARA EVITAR LAVADO | ML | 10 | 7 | 27000 | 1890000
2.2.3 | CONTROL DE MATERIAL PARTICULAR HUMECTANTE VIAS | SESION | 2 | 7 | 85000 | 1190000
2.3 | MANEJO DE RESIDUOS LIQUIDOS, COMBUSTIBLES, ACEITES Y SUSTANCIAS QUIMICAS
2.3.1 | PUNTO ECOLOGICO CANECA DE 55 GL | UND | 2 | 1 | 155000 | 310000
2.3.2 | POLISOMBRA ROLLO | UND | 2 | 1 | 150000 | 300000
2.4 | PROYECTO 4 MANEJO DE VEHICULOS
2.4.1 | EQUIPAMENTO DE COMUNICACIÓN EN LA OBRA | UND | 1 | 7 | 500000 | 3500000
2.5 | PROYECTO 5 MANEJO DE ASEO EN LA OBRA
2.5.1 | PUNTO ECOLOGICO CANECA DE 55 GL | UND | 2 | 1 | 155000 | 310000
2.6 | PROYECTO 6 MANEJO DE AGUAS SUPERFICIALES
2.6.1 | BAÑO PORTATIL | UND | 2 | 7 | 1747000 | 24458000
3 | SEGURIDAD INDUSTRIAL Y SALUD OCUPACIONAL
3.2 | PROYECTO 2 PLAN DE CONTINGENCIA Y EMERGENCIA
3.2.1 | KIT DE EMERGENCIAS (EXTINTOR, CAMILLA, BOTIQUIN) | UND | 1 | 7 | 300000 | 2100000
4 | PROGRAMA GESTION SOCIAL
4.1. | PROYECTO 1 GESTION SOCIAL, PREDIAL y PMS
4.1.1 | LEVANTAMIENTO DE ACTAS DE VECINDAD EN PREDIOS CERCANOS INCLUYE IMPRESIÓN Y FOTOGRAFIAS | UND | 20 | 2 | 250000 | 10000000
4.1.2 | Profesional Social | Mes | 1 | 4.5 | 3000000 | 13500000
4.1.3 | Refrigerios para socializacion | Unidad | 100 | 2 | 8000 | 1600000
4.1.4 | Volantes de Socialización del Proyecto | Unidad | 100 | 4.5 | 600 | 270000
4.1.5 | Impresión de Informes y papeleria | Unidad | 1 | 4.5 | 85000 | 382500
4.1.6 | Alquiler de equipos de computo, foto y/o video | Mes | 1 | 4.5 | 300000 | 1350000
COSTO TOTAL DE IMPLEMENTACIÓN PAGA | 0 |  |  |  |  | 79790500
Hector Manuel Lozada Murcia
Ingeniero Civil - Esp Ing de Pavimentos
M.P. 70202 - 173945 TLM
Profesional de Costos y Presupuestos

## 1.5 Presupuesto PMT (hidden)
PRESUPUESTO DETALLADO P.M.T
Construcción de Puente sobre el Río Neme (La Enramada), Sector Amoyá, en el Municipio de Chaparral, Tolima
Ítem | Actividades | Unidad | Cantidad | Mes | Valor Unitario | Valor Parcial
Dispositivos de Control (A)
1.01 | BARRICADA METALICA, CON CERRADO REFLECTIVO NARANJA Y BLANCO GRADO INGENIERIA, MEDIDAS:2.40m x 1.50m 3 bandejas de 20cm x 2.40m. Tablero de DESVIO DE 60 cm | Unidad | 12 | - | 273700 | 3284400
1.02 | PALETAS PARE SIGA 45cm | Unidad | 4 | - | 71400 | 285600
1.03 | DELINEADORES TUBULARES (COLOMBINAS H=1.30 m) | Unidad | 50 | - | 86400 | 4320000
1.04 | BARRERAS PLASTICAS (TIPO NEWJERSEY) 2.0 x 1.0 x 0.50 | Unidad | 12 | - | 356200 | 4274400
1.05 | CONO DE SEÑALIZACION VIAL DOBLE REFLECTIVO H=70 cm | Unidad | 20 | - | 44875 | 897500
1.06 | CINTA PLASTICA "PELIGRO NO PASE" | ml | 3600 | - | 86 | 309600
1.07 | SEÑALES MOVILES DE APROXIMACION | Unidad | 32 | - | 59000 | 1888000
1.08 | CHALECOS REFLECTIVOS | Unidad | 4 | - | 150000 | 600000
1.09 | PITOS PARA AUXILIARES DE TRANSITO | Unidad | 4 | - | 2800 | 11200
1.1 | PLOTEO PLANOS PMT ESPECIFICOS | Unidad | 20 | - | 20000 | 400000
1.11 | PAPELERIA AFOROS, IMPRESIONES INFORMES | Mes | 3 | - | 400000 | 1200000
|  | Subtotal Dispositivos de Control (A) |  |  |  | 17470700
Personal (B)
1.12 | PALETEROS | Mes | 4 | 3 | 1740000 | 20880000
|  | Subtotal Personal (B) |  |  |  | 20880000
COSTO TOTAL DE IMPLEMENTACIÓN PMT | 0 |  |  |  |  | 38350700
Hector Manuel Lozada Murcia
Ingeniero Civil - Esp Ing de Pavimentos
M.P. 70202 - 173945 TLM
Profesional de Costos y Presupuestos

## 1.7 Presupuesto Ocupación (hidden)
PRESUPUESTO DETALLADO PERMISO OCUPACIÓN DEL CAUCE
#REF!
Ítem | Medida de Manejo Social | Unidad | Cantidad | Meses | Valor Unitario | Valor Parcial
1.01 | Impuesto Corporación Regional por Permiso de Ocupación del Cauce | Global | 1 | 1 | 7200000 | 7200000
1.02 | Costos de trámite del permiso | Unidad | 1 | 1 | 1000000 | 1000000
COSTO TOTAL DE IMPLEMENTACIÓN PMS | 0 |  |  |  |  | 8200000
Hector Manuel Lozada Murcia
Ingeniero Civil - Esp Ing de Pavimentos
M.P. 70202 - 173945 TLM
Profesional de Costos y Presupuestos

## 1.8 Costo Fiducia (hidden)
PRESUPUESTO DETALLADO FIDUCIA
CONSTRUCCIÓN DE PUENTE SOBRE EL RIO NEME (LA ENRAMADA), CORREGIMIENTO AMOYÁ EN EL MUNICIPIO DE CHAPARRAL TOLIMA
Ítem | Cargo | Plazo Proyecto | Costo | Comision | Costo de Personal
I. COSTOS DE PERSONAL
1 | FIDUCIA
1.01 | Consitucion y Administracion PA | 12 | 1300000 | 3 | 46800000
SUB-TOTAL |  |  |  |  | 46800000
IVA 19% | 0 |  |  |  | 8892000
TOTAL COSTOS DE GERENCIA |  |  |  |  | 55692000
Hector Manuel Lozada Murcia
Ingeniero Civil - Esp Ing de Pavimentos
M.P. 70202 - 173945 TLM
Profesional de Costos y Presupuestos

## 1.9 Presupuesto Gerencia (hidden)
PRESUPUESTO DETALLADO DE GERENCIA
CONSTRUCCIÓN DE PUENTE SOBRE EL RIO NEME (LA ENRAMADA), CORREGIMIENTO AMOYÁ EN EL MUNICIPIO DE CHAPARRAL TOLIMA
Ítem | Cargo | % Dedicación | Cantidad | Meses | Salario | Costo de Personal
I. COSTOS DE PERSONAL
1 | PERSONAL PROFESIONAL
1.01 | Director de Gerencia | 50% | 1 | 12 | 7500000 | 45000000
1.02 | Residente de Gerencia | 100% | 1 | 12 | 4500000 | 54000000
1.03 | Profesional Juridico | 50% | 1 | 12 | 5500000 | 33000000
1.04 | Profesional Financiero | 50% | 1 | 12 | 5500000 | 33000000
2 | PERSONAL ADMINISTRATIVO
2.01 | Ingeniero Civil Junior | 100% | 1 | 12 | 1800000 | 21600000
2.02 | Mensajero | 100% | 1 | 12 | 1300000 | 15600000
SUB-TOTAL COSTOS DE PERSONAL POR MES | [5 empty] | 202200000
FACTOR MULTIPLICADOR - FM | 0 |  |  |  |  | 2.2
COSTO TOTAL DE PERSONAL POR MES | 0 |  |  |  |  | 444840000
II. COSTOS DIRECTOS DE CAMPO
ITEM | DESCRIPCIÓN |  | Cantidad | Meses | Tarifa Mensual | Otros Costos Directos Reembolsables
4 | GASTOS REEMBOLSABLES
4.04 | Alquiler Equipo de Comunicación (Celular) |  | 5 | 12 | 150000 | 9000000
4.07 | Edición de informes y papelería |  | 1 | 12 | 800000 | 9600000
4.1 | Plan Telefonía Celular |  | 5 | 12 | 80000 | 4800000
COSTOS DIRECTOS DE - REEMBOLSABLES | [5 empty] | 23400000
GARANTÍAS (POLIZAS)
ITEM | DESCRIPCIÓN |  | Cobertura | Valor asegurado |  | Costo Póliza
5 | AMPAROS
5.01 | Cumplimiento del Contrato |  | 15% | #REF! |  | #REF!
5.02 | Calidad de Servicio |  | 35% | #REF! |  | #REF!
5.03 | Pago De Salarios, Prestaciones Sociales Legales E Indemnizaciones Laborales |  | 10% | #REF! |  | #REF!
COSTOS DIRECTOS DE GARANTÍAS | [5 empty] | #REF!
TOTAL COSTOS DIRECTOS PERSONAL, REEMBOLSABLES Y GARANTÍAS | [5 empty] | #REF!
IVA 19% | [5 empty] | #REF!
TOTAL COSTOS DE GERENCIA | [5 empty] | #REF!
Hector Manuel Lozada Murcia
Ingeniero Civil - Esp Ing de Pavimentos
M.P. 70202 - 173945 TLM
Profesional de Costos y Presupuestos

## 1.10 Presupuesto Inter (hidden)
PRESUPUESTO DETALLADO DE INTERVENTORÍA
Construcción de Puente sobre el Río Neme (La Enramada), Sector Amoyá, en el Municipio de Chaparral, Tolima
Ítem | Cargo | % Dedicación | Cantidad | Meses | Salario | Costo de Personal
I. COSTOS DE PERSONAL
1 | PERSONAL PROFESIONAL
1.01 | Director de Interventoría | 50% | 1 | 10 | 7500000 | 37500000
1.02 | Residente de Interventoría | 100% | 1 | 10 | 4500000 | 45000000
1.03 | Profesional SISO | 100% | 1 | 10 | 3000000 | 30000000
1.04 | Monto Agotable Especialistas (Conforman esta bolsa los especialistas en negrilla) |  |  |  |  | 80000000
1,04,01 | Especialista en Estructuras |  | 1 |  | 5500000
1,04,02 | Especialista en Geotecnia o suelos |  | 1 |  | 5500000
1,04,03 | Especialista en Vías o Pavimentos |  | 1 |  | 5500000
1,04,04 | Especialista en Hidráulica e Hidrología |  | 1 |  | 5500000
1,04,05 | Especialista Ambiental |  | 1 |  | 5500000
2 | PERSONAL TÉCNICO
2.01 | Inspector de Obra | 100% | 1 | 7 | 2500000 | 17500000
2.02 | Inspector SST | 100% | 1 | 7 | 2500000 | 17500000
3 | PERSONAL ADMINISTRATIVO
3.01 | Ingeniero Civil Junior | 100% | 1 | 7 | 1800000 | 12600000
3.02 | Mensajero | 100% | 1 | 7 | 1300000 | 9100000
SUB-TOTAL COSTOS DE PERSONAL POR MES | [5 empty] | 231700000
FACTOR MULTIPLICADOR - FM | 0 |  |  |  |  | 2.2
COSTO TOTAL DE PERSONAL POR MES | 0 |  |  |  |  | 509740000
II. COSTOS DIRECTOS DE CAMPO
ITEM | DESCRIPCIÓN | Unidad de Pago | Cantidad | Meses | Tarifa Mensual | Otros Costos Directos Reembolsables
4 | GASTOS REEMBOLSABLES
4.01 | Oficina/Campamento (incluye dotación y servicios públicos) | Según Comprobante Mensual | 1 | 7 | 1800000 | 12600000
4.02 | Alquiler Equipo de Computo | Según Comprobante Mensual | 4 | 7 | 300000 | 8400000
4.03 | Alquiler de Impresora - Fotocopiadora | Según Comprobante Mensual | 1 | 7 | 380000 | 2660000
4.04 | Alquiler Equipo de Comunicación (Celular) | Según Comprobante Mensual | 4 | 7 | 150000 | 4200000
4.05 | Alquiler Camioneta 4x4 (Incluye conductor, gasolina y mantenimiento) | Según Comprobante Mensual | 1 | 10 | 5300000 | 53000000
4.06 | Trabajo de topografía (Incluye personal, equipo y transporte) | Mes | 1 | 7 | 6500000 | 45500000
4.07 | Edición de informes, papelería, reproducción de Planos |  | 1 | 10 | 1000000 | 10000000
4.1 | Plan Telefonía Celular | Según Comprobante Mensual | 4 | 10 | 80000 | 3200000
4.11 | Ensayos de Control de Calidad | Según Comprobante Mensual | 1 | 7 | 3500000 | 24500000
4.12 | Viáticos (Director y Especialistas) | Día | 4 | 10 | 500000 | 20000000
4.13 | Transportes aéreos o terrestres | Según Comprobante Mensual | 10 | 10 | 1200000 | 120000000
COSTOS DIRECTOS DE CAMPO - REEMBOLSABLES | [5 empty] | 304060000
GARANTÍAS (POLIZAS)
ITEM | DESCRIPCIÓN |  | Cobertura | Valor asegurado |  | Costo Póliza
5 | AMPAROS
5.01 | Cumplimiento del Contrato |  | 15% | #REF! |  | #REF!
5.02 | Calidad de Servicio |  | 35% | #REF! |  | #REF!
5.03 | Pago De Salarios, Prestaciones Sociales Legales E Indemnizaciones Laborales |  | 10% | #REF! |  | #REF!
COSTOS DIRECTOS DE GARANTÍAS | [5 empty] | #REF!
TOTAL COSTOS DIRECTOS PERSONAL Y REEMBOLSABLES | [5 empty] | #REF!
IVA 19% | [5 empty] | #REF!
TOTAL COSTOS DE INTERVENTORÍA | [5 empty] | #REF!
Hector Manuel Lozada Murcia
Ingeniero Civil - Esp Ing de Pavimentos
M.P. 70202 - 173945 TLM
Profesional de Costos y Presupuestos
Volver al Presupuesto de Obra

## 1.10.1 Cronograma Ensayos (hidden)
CRONOGRAMA ENSAYOS DE CALIDAD INTERVENTORÍA
Construcción de Puente sobre el Río Neme (La Enramada), Sector Amoyá, en el Municipio de Chaparral, Tolima
Ítem | CATEGORIA DE ENSAYOS | TIPO DE ENSAYOS | UNID | CANT | MES 1 | MES 2 | MES 3 | MES 4 | MES 5 | MES 6 | MES 7
1 | Densidades | Subase | Und | 20 |  | 20% | 20% | 20% | 20% | 20%
2 | Caracterizacion de materiales Petreos | Granulometria | Und | 4 | MES 1: 50%; MES 4: 50%
|  | Caras Fracturadas | Und | 4 | MES 1: 50%; MES 4: 50%
|  | Desgaste maquina de los angeles | Und | 4 | MES 1: 50%; MES 4: 50%
3 | Resistencia del concreto | Resistencia a la compresión | Und | 30 |  | 20% | 20% | 20% | 20% | 20%
|  | Resistencia a la Flexión | Und | 30 |  | 20% | 20% | 20% | 20% | 20%
Hector Manuel Lozada Murcia
Ingeniero Civil - Esp Ing de Pavimentos
M.P. 70202 - 173945 TLM
Profesional de Costos y Presupuestos

## Factor Multiplicador (hidden)
FACTOR MULTIPLICADOR DE INTERVENTORÍA
Construcción de Puente sobre el Río Neme (La Enramada), Sector Amoyá, en el Municipio de Chaparral, Tolima
ÍTEM | CONCEPTO | PORCENTAJE (%)
1 | SALARIOS
1.1 | Salario Ordinario | 100% | 1
| Sub-total | 100% | 1
2 | PRESTACIONES SOCIALES DE PERSONAL FACTURABLE
2.1 | Prima anual | 8.333% | 0.083333
2.2 | Cesantía anual | 8.333% | 0.083333
2.3 | Intereses a las cesantías | 1% | 0.01
2.4 | Vacaciones anuales | 4.167% | 0.041667
2.5 | SEGURIDAD SOCIAL
2,5,1 | Salud | 12.5% | 0.125
2,5,2 | Pensión | 16% | 0.16
2,5,3 | Aseguradora de Riesgos Laborales (ARL) | 6.96% | 0.0696
2.6 | APORTES PARAFISCALES
2,6,1 | Caja de Compensación | 4% | 0.04
2,6,2 | ICBF | 3% | 0.03
2,6,3 | SENA | 2% | 0.02
2.7 | DOTACIÓN | 6% | 0.06
2.8 | OTROS
2,8,1 | Auxilios varios, Prestaciones extralegales, Incapacidades no cubertas | 10% | 0.1
| Sub-total | 82.29% | 0.82293
3 | GASTOS DIRECTOS
3.1 | Alquiler de Oficina | 3.5% | 0.035
3.2 | Alquiler de Equipos de Oficina | 2.5% | 0.025
3.3 | Servicios Públicos | 0.5% | 0.005
| Sub-total | 6.5% | 0.065
4 | GASTOS GENERALES
4.1 | Costos general de comunicación e internet | 1.5% | 0.015
4.2 | Papelería y útiles de oficina | 1% | 0.01
4.3 | Fotocopias | 0.5% | 0.005
4.4 | Gastos legales y bancarios | 1.5% | 0.015
4.5 | Mantenimiento de oficina e instalaciones generales | 2% | 0.02
4.6 | Seguros de incendio y robo | 0.5% | 0.005
4.7 | Alquiler y mantenimiento de vehículos de administración | 2% | 0.02
4.8 | Documentación Técnica | 5% | 0.05
4.9 | Capacitación de personal (cursos, congresos y seminarios) | 1% | 0.01
4.1 | Vigilancia y aseo | 2% | 0.02
4.11 | Gestión comercial (preparación y edición de propuestas, visitas, y promoción) | 1.5% | 0.015
4.12 | Gastos de viaje | 1.5% | 0.015
4.13 | Costos de personal no facturable (administrativo y técnico) | 2% | 0.02
4.14 | Actualización tecnológica | 3% | 0.04
| Sub-total | 25% | 0.26
5 | GASTOS DIRECTOS NO REEMBOLSABLES
PÓLIZAS
| Calidad: | 0.98% | 0.0099
| Cumplimiento: | 0.15% | 0.0015
| Pago de salarios y prestaciones Sociales: | 0.08% | 0.0008
| Sub-total | 1.21% | 0.0122
6 | HONORARIOS
| Utilidad del consultor y costos no previstos | 4.997% | 0.14
| Sub-total | 4.997% | 0.14
FACTOR MULTIPLICADOR |  | 220% | 2.3
|  | 2.2 | 2.3
Hector Manuel Lozada Murcia
Ingeniero Civil - Esp. Ing de Pavimentos
M.P. 70202 - 173945 TLM
Profesional de Costos y Presupuestos
Volver al Presupuesto Interventoría

## 2.1 Lista de Maquinas y Equipos (hidden)
LISTA DE MAQUINARIA Y EQUIPOS NEME 2
Construcción de Puente sobre el Río Neme (La Enramada), Sector Amoyá, en el Municipio de Chaparral, Tolima
CÓDIGO | DESCRIPCION | UNIDAD DE MEDIDA | Valor Unitario (Con IVA)
TRANSPORTE DE MATERIALES Y/O VEHICULOS
LME-TMV-001 | Transporte de materiales granulares | m3-Km | 1200
LME-TMV-002 | Alquiler vehículo delineador | Día | 1309000
LME-TMV-003 | Volqueta | Hora | 172550
MAQUINARIA PESADA
LME-MP-001 | Alquiler equipo de demolición (compresor y 1 martillo) | Día | 727883.3333
LME-MP-002 | Alquiler de autohormigonera (Capacidad hasta 2,50m3) | m3 | 48790
LME-MP-003 | Alquiler Carrotanque de agua o similar (Capacidad hasta 1000 Galones) | Día | 678300
LME-MP-004 | Alquiler de Retrocargador sobre llantas o similar | Hr | 160650
LME-MP-005 | Alquiler de motoniveladora | Hr | 184450
LME-MP-006 | Alquiler de Compactador mecánico de rodillo liso | Hr | 148750
EQUIPO LIVIANO
LME-EL-001 | Vibrador de concreto (de combustible) | Día | 83300
LME-EL-002 | Alquiler de Compactador vibratorio manual (tipo canguro) | Día | 107100
LME-EL-003 | Alquiler de Compactador vibratorio manual (tipo rana) | Día | 95200
LME-EL-004 | Alquiler de Cortadora de Pavimento | Día | 124950
LME-EL-005 | Alquiler Equipo de Oxicorte | Día | 166600
LME-EL-006 | Alquiler de Equipo de pintura (Compresor y accesorios) | Día | 178500
LME-EL-007 | Alquiler Equipo de Soldadura | Día | 142800
LME-EL-008 | Alquiler Equipo de topografía (Estación total y Nivel de precisión, incluye trípode y accesorios) | Día | 130000
LME-EL-009 | Alquiler de motobomba de 4” | Día | 89250
FORMALETAS
LME-F-001 | Alquiler de Formaleta metálica para pavimento en concreto hidráulico (e= 0,18m, L= 3,00m) | Sección/día | 5950
LME-F-002 | Alquiler de Formaleta metálica para concreto hidráulico | m2/día | 23800
Hector Manuel Lozada Murcia
Ingeniero Civil - Esp. Ingenieria de Pavimentos
M.P. No. 70202 - 173945 TLM
Profesional de Costos y Presupuestos

## 2.2 Lista de Insumos (hidden)
LISTA DE INSUMOS NEME 2
Construcción de Puente sobre el Río Neme (La Enramada), Sector Amoyá, en el Municipio de Chaparral, Tolima
CÓDIGO | DESCRIPCION | UNIDAD DE MEDIDA | VALOR UNITARIO (CON IVA)
LDI-001 | Estaca de madera | Und | 1500
LDI-002 | Pintura en esmalte | Galón | 74900
LDI-003 | Puntilla de 1-1/2" | Lb | 10900
LDI-004 | Recebo Común | m³ | 62800
LDI-005 | Geotextil No Tejido 1600 o similar | m² | 5900
LDI-006 | Afirmado | m³ | 64256
LDI-007 | Sub-Base granular Clase C | m³ | 74256
LDI-008 | Concreto hidraulico para pavimento MR-38 | m³ | 690000
LDI-009 | Barras de transferencia de carga (7/8") | Kg | 5900
LDI-010 | Barras de Anclaje (1/2") | Kg | 5600
LDI-011 | Canastilla para transferencia de carga (según diseño) | Kg | 5400
LDI-012 | Cinta de poliuretano o similar | ml | 3900
LDI-013 | Sellador de juntas para pavimentos | Kg | 62900
LDI-014 | Curador epóxico de concreto color blanco | Kg | 12100
LDI-015 | Concreto hidraulico 28 MPa | m³ | 740000
LDI-016 | Concreto hidraulico 21 MPa | m³ | 690000
LDI-017 | Concreto hidraulico 14 MPa | m³ | 620000
LDI-019 | Acero de refuerzo | Kg | 5600
LDI-020 | Alambre negro para amarre | Kg | 10990
LDI-021 | Almohadillas de neopreno dureza 60 (35cm*45cm*5cm con 2 laminas de 3mm) | Und | 540000
LDI-022 | Cinta Sika PVC 0-22 | m | 82200
LDI-023 | Mortero 1:3 Para Anillos | m³ | 490000
LDI-024 | Arena para atraque | m³ | 23800
LDI-025 | Tubo concreto reforzado 900mm (tipo 1) | m | 590000
LDI-026 | Geotextil No Tejido 2500 o similar | m³ | 8900
LDI-027 | Piedra filtro o similar | m³ | 47600
LDI-028 | Tuberia PVC perforada de 4" | m | 17400
LDI-029 | Impermeabilizante para muros | kg | 64900
LDI-030 | Pintura acrílica pura para tráfico | Galón | 132900
LDI-031 | Disolvente para pintura Trafico (acrílico) | Galón | 99900
LDI-032 | Esferas reflectivas | Galón | 107900
LDI-033 | Imprimante acrilico para demarcación de pavimentos | Galón | 132900
LDI-034 | Resina termoplástica | Kg | 15200
LDI-035 | Tacha reflectiva | Und | 14000
LDI-036 | Poste en angulo de 2*2*1/4 de 3,5m para señal | Und | 112000
LDI-037 | Señal (grupo 1). Tablero en lámina galvanizada de 75cm*75cm, calibre 16, reflectivo tipo 1/ incluye poste ) | Und | 370000
LDI-038 | Concreto Resistencia 14 (Mpa) | m³ | 590000
LDI-039 | Postes para defensa metálica (1,80m) | Und | 185000
LDI-040 | Defensa metálica Galvanizada | Und | 635000
LDI-041 | Sección final de defensa metálica | Global | 96000
LDI-042 | Sección tope | Global | 158900
LDI-043 | Captafaro, Incluye Tornillos | Global | 18650
LDI-044 | Postes de concreto para cercas | Und | 29600
LDI-045 | Alambre de púa calibre 12 (350 m) | m | 2800
LDI-046 | Tierra Abonada | m³ | 62000
LDI-047 | Agua | Lt | 80
LDI-048 | Cespedones | m² | 9800
LDI-049 | Arbol de 0.6m (protector) | Global | 1600
Hector Manuel Lozada Murcia
Ingeniero Civil - Esp. Ingenieria de Pavimentos
M.P. No. 70202 - 173945 TLM
Profesional de Costos y Presupuestos

## 3.1 Lista Costos Personal (hidden)
LISTA COSTOS DE PERSONAL NEME 2
Construcción de Puente sobre el Río Neme (La Enramada), Sector Amoyá, en el Municipio de Chaparral, Tolima
CÓDIGO | DESCRIPCION DEL CARGO | SALARIO
PERSONAL PROFESIONAL ESPECIALIZADO
LCP-PE-001 | Director de Proyecto (Obra y/o Interventoria) | 7500000
LCP-PE-002 | Especialista en Estructuras (Obra y/o Interventoria) | 5500000
LCP-PE-003 | Especialista en Geotecnia o suelos (Obra y/o Interventoria) | 5500000
LCP-PE-004 | Especialista en Vías o Pavimentos (Obra y/o Interventoria) | 5500000
LCP-PE-005 | Especialista en Hidráulica e Hidrología (Obra y/o Interventoria) | 5500000
LCP-PE-006 | Especialista Ambiental (Obra y/o Interventoria) | 5500000
PERSONAL PROFESIONAL
LCP-PP-001 | Residente de Proyecto (Obra y/o Interventoria) | 4500000
LCP-PP-002 | Profesional SISO (Obra y/o Interventoria) | 3000000
LCP-PP-003 | Ingeniero Auxiliar (Obra y/o Interventoría) | 3000000
PERSONAL TECNICO - TECNOLOGICO
LCP-PT-001 | Topógrafo (Obra y/o Interventoria) | 2610000
LCP-PT-002 | Inspector de Obra (Obra y/o Interventoria) | 2500000
PERSONAL ADMINISTRATIVO
LCP-PA-001 | Asistente Administrativa (Obra y/o Interventoria) | 1800000
LCP-PA-002 | Mensajero (Obra y/o Interventoria) | 1300000
LCP-PA-003 | Almacenista de Obra | 2320000
LCP-PA-004 | Vigilante | 1740000
LCP-PA-005 | Ingeniero Junior (Obra y/o Interventoria) | 1800000
PERSONAL OPERATIVO
LCP-PO-001 | Oficial de Drenajes | 2018400
LCP-PO-002 | Ayudante de Topografia (Cadenero Obra y/o Interventoria) | 1740000
LCP-PO-003 | Oficial de Construcción | 1740000
LCP-PO-004 | Ayudante de Drenajes | 1392000
LCP-PO-005 | Ayudante de Construcción | 1218000
Hector Manuel Lozada Murcia
Ingeniero Civil - Esp. Ingenieria de Pavimentos
M.P. No. 70202 - 173945 TLM
Profesional de Costos y Presupuestos

## 4.1 PDO-EXP-002 (hidden)
ANÁLISIS DE PRECIOS UNITARIOS - A.P.U
Construcción de Puente sobre el Río Neme (La Enramada), Sector Amoyá, en el Municipio de Chaparral, Tolima
[8 empty] | FECHA | 30 | 11 | 2022
[9 empty] | (Día) | (Mes) | (Año)
ITEMS DE COSTOS DIRECTOS |  |  |  | □ | ITEMS COSTOS INDIRECTOS |  |  | □
UNIDAD EJECUTORA: | Alcaldía Municipal de Chaparral | [5 empty] | DIRECCIÓN TERRITORIAL: | Tolima
CONTRATO No. | ARD-LFP-FPS-0217 | DE | 2022
OBJETO DEL CONTRATO: | Estudios y diseños requeridos para la construcción de tres (3) puentes sobre los ríos El Neme (2) (San Bartolomé y Enramada) y
Güainí (1) sector Amoyá Chaparral, Tolima
CARRETERA: | Chaparral - Ataco | [5 empty] | SECTOR: | Amoyá (Arroceras)
CONSULTOR: | Corporación de Ingenierías, Proyectos y Soluciones CISPRO (NIT 809.012.435-7); R.L Faber Mauricio Montaño Trujillo
SUPERVISOR:
DATOS ESPECÍFICOS
ITEM | DESCRIPCIÓN | [6 empty] | GRUPO DE AJUSTE | UNIDAD |  | CANTIDAD
PDO-EXP-002 | Desmonte y limpieza en zonas no boscosas | [7 empty] | m² |  | 0
I. EQUIPO
DESCRIPCIÓN | [5 empty] | UNIDAD |  | TARIFA | RENDIMIENTO |  | Vr. UNITARIO
Guadañadora o similar | [5 empty] | Día |  | 70000 | 0.01 |  | 700
Motosierra o similar | [5 empty] | Día |  | 160000 | 0.001 |  | 160
Herramienta menor | [5 empty] | Global |  | 1000 | 0.1 |  | 100
0
SUBTOTAL | [10 empty] | 960
II. MATERIALES
DESCRIPCIÓN | [6 empty] | UNIDAD | CANTIDAD | PRECIO UNIT. |  | Vr. UNITARIO
SUBTOTAL | [10 empty] | 0
III. TRANSPORTES
MATERIAL |  |  |  |  | UNIDAD | CANTIDAD (1) | DISTANCIA (2) | CANTIDAD * DISTANCIA (1) * (2) | TARIFA |  | Vr. UNITARIO
SUBTOTAL | [10 empty] | 0
IV. MANO DE OBRA
DESCRIPCIÓN | [5 empty] | JORNAL | PRESTACIONES | JORNAL TOTAL | RENDIMIENTO |  | Vr. UNITARIO
Oficial de construcción (1) | [5 empty] | 58000 | 1.7821 | 103361.8 | 0.01 |  | 1033.618
Ayudante de construcción (2) | [5 empty] | 81200 | 1.8514 | 150333.68 | 0.01 |  | 1503.3368
0
SUBTOTAL | [10 empty] | 2536.9548
TOTAL COSTO DIRECTO | [10 empty] | 3496.9548
V. COSTOS INDIRECTOS
DESCRIPCIÓN | [7 empty] | Porcentaje | Valor Total
ADMINISTRACIÓN | [7 empty] | 22% | 769.3301
IMPREVISTOS | [7 empty] | 3% | 104.9086
UTILIDAD | [7 empty] | 5% | 174.8477
SUBTOTAL | [10 empty] | 1049.0864
Precio Unitario Total | [10 empty] | 4546.0412
Precio Unitario Total Aproximado al peso | [10 empty] | 4546
Firma
Nombre: Hector Manuel Lozada Murcia
Cargo: Profesional de Costos y Presupuestos
Matricula No.: 70202 - 173945 TLM
OBSERVACIONES SUPERVISIÓN:
Firma
Nombre: XXXXXXXXXXXXX
Cargo: XXXXXXXXXXXXX
Matricula No.: XXXXXXXXXXXXX
Original: Archivo de Gestión del Contrato (Subdirección Administrativa).
Copias: Unidad Ejecutora, Contratista, Interventor y Dirección Territorial.
X
-
Volver al Presupuesto

## 4.1 PDO-EXP-003 (hidden)
ANÁLISIS DE PRECIOS UNITARIOS - A.P.U
Construcción de Puente sobre el Río Neme (La Enramada), Sector Amoyá, en el Municipio de Chaparral, Tolima
[8 empty] | FECHA | 30 | 11 | 2022
[9 empty] | (Día) | (Mes) | (Año)
ITEMS DE COSTOS DIRECTOS |  |  |  | □ | ITEMS COSTOS INDIRECTOS |  |  | □
UNIDAD EJECUTORA: | Alcaldía Municipal de Chaparral | [5 empty] | DIRECCIÓN TERRITORIAL: | Tolima
CONTRATO No. | ARD-LFP-FPS-0217 | DE | 2022
OBJETO DEL CONTRATO: | Estudios y diseños requeridos para la construcción de tres (3) puentes sobre los ríos El Neme (2) (San Bartolomé y Enramada) y
Güainí (1) sector Amoyá Chaparral, Tolima
CARRETERA: | Chaparral - Ataco | [5 empty] | SECTOR: | Amoyá (Arroceras)
CONSULTOR: | Corporación de Ingenierías, Proyectos y Soluciones CISPRO (NIT 809.012.435-7); R.L Faber Mauricio Montaño Trujillo
SUPERVISOR:
DATOS ESPECÍFICOS
ITEM | DESCRIPCIÓN | [6 empty] | GRUPO DE AJUSTE | UNIDAD |  | CANTIDAD
PDO-EXP-003 | Demolicion de estructuras | [7 empty] | m³ |  | 0
I. EQUIPO
DESCRIPCIÓN | [5 empty] | Unidad |  | TARIFA | RENDIMIENTO |  | Vr. UNITARIO
Retrocargador o similar | [5 empty] | Hr |  | 160650 | 0.32 |  | 51408 | 0.4
Compresor | [5 empty] | Día |  | 1065050 | 0.04 |  | 42602
Equipo de oxicorte | [5 empty] | Día |  | 166600 | 0.32 |  | 53312
Herramienta menor | [5 empty] | Global |  | 1000 | 1.4808 |  | 1480.82
SUBTOTAL | [10 empty] | 148802.82
II. MATERIALES
DESCRIPCIÓN | [6 empty] | UNIDAD | CANTIDAD | PRECIO UNIT. |  | Vr. UNITARIO
SUBTOTAL | [10 empty] | 0
III. TRANSPORTES
MATERIAL |  |  |  |  | UNIDAD | CANTIDAD (1) | DISTANCIA (2) | CANTIDAD * DISTANCIA (1) * (2) | TARIFA |  | Vr. UNITARIO
SUBTOTAL | [10 empty] | 0
IV. MANO DE OBRA
DESCRIPCIÓN | [5 empty] | JORNAL | PRESTACIONES | JORNAL TOTAL | RENDIMIENTO |  | Vr. UNITARIO
Oficial de construcción (1) | [5 empty] | 58000 | 1.7821 | 103361.8 | 0.35 |  | 36176.63
Ayudante de construcción (2) | [5 empty] | 81200 | 1.8514 | 150333.68 | 0.35 |  | 52616.788
SUBTOTAL | [10 empty] | 88793.418
TOTAL COSTO DIRECTO | [10 empty] | 237596.238
V. COSTOS INDIRECTOS
DESCRIPCIÓN | [7 empty] | Porcentaje | Valor Total
ADMINISTRACIÓN | [7 empty] | 22% | 52271.1724
IMPREVISTOS | [7 empty] | 3% | 7127.8871
UTILIDAD | [7 empty] | 5% | 11879.8119
SUBTOTAL | [10 empty] | 71278.8714
Precio Unitario Total | [10 empty] | 308875.1094
Precio Unitario Total Aproximado al peso | [10 empty] | 308875
Firma
Nombre: Hector Manuel Lozada Murcia
Cargo: Profesional de Costos y Presupuestos
Matricula No.: 70202 - 173945 TLM
OBSERVACIONES SUPERVISIÓN:
Firma
Nombre: XXXXXXXXXXXXX
Cargo: XXXXXXXXXXXXX
Matricula No.: XXXXXXXXXXXXX
Original: Archivo de Gestión del Contrato (Subdirección Administrativa).
Copias: Unidad Ejecutora, Contratista, Interventor y Dirección Territorial.
X
-
Volver al Presupuesto

## 4.1 PDO-EXP-004 (hidden)
ANÁLISIS DE PRECIOS UNITARIOS - A.P.U
Construcción de Puente sobre el Río Neme (La Enramada), Sector Amoyá, en el Municipio de Chaparral, Tolima
[8 empty] | FECHA | 30 | 11 | 2022
[9 empty] | (Día) | (Mes) | (Año)
ITEMS DE COSTOS DIRECTOS |  |  |  | □ | ITEMS COSTOS INDIRECTOS |  |  | □
UNIDAD EJECUTORA: | Alcaldía Municipal de Chaparral | [5 empty] | DIRECCIÓN TERRITORIAL: | Tolima
CONTRATO No. | ARD-LFP-FPS-0217 | DE | 2022
OBJETO DEL CONTRATO: | Estudios y diseños requeridos para la construcción de tres (3) puentes sobre los ríos El Neme (2) (San Bartolomé y Enramada) y
Güainí (1) sector Amoyá Chaparral, Tolima
CARRETERA: | Chaparral - Ataco | [5 empty] | SECTOR: | Amoyá (Arroceras)
CONSULTOR: | Corporación de Ingenierías, Proyectos y Soluciones CISPRO (NIT 809.012.435-7); R.L Faber Mauricio Montaño Trujillo
SUPERVISOR:
DATOS ESPECÍFICOS
ITEM | DESCRIPCIÓN | [6 empty] | GRUPO DE AJUSTE | UNIDAD |  | CANTIDAD
PDO-EXP-004 | Remoción de especies vegetales | [7 empty] | Unidad |  | 0
I. EQUIPO
DESCRIPCIÓN | [5 empty] | Unidad |  | TARIFA/HORA | RENDIMIENTO |  | Vr. UNITARIO
Motosierra o similar | [5 empty] | Día |  | 160000 | 0.34 |  | 54400
Retrocargador o similar | [5 empty] | Hr |  | 160650 | 0.34 |  | 54621
Herramienta menor | [5 empty] | Global |  | 1000 | 1.6091 |  | 1609.0855
0
SUBTOTAL | [10 empty] | 110630.0855
II. MATERIALES
DESCRIPCIÓN | [6 empty] | UNIDAD | CANTIDAD | PRECIO UNIT. |  | Vr. UNITARIO
SUBTOTAL | [10 empty] | 0
III. TRANSPORTES
MATERIAL |  |  |  |  | UNIDAD | CANTIDAD (1) | DISTANCIA (2) | CANTIDAD * DISTANCIA (1) * (2) | TARIFA |  | Vr. UNITARIO
SUBTOTAL | [10 empty] | 0
IV. MANO DE OBRA
DESCRIPCIÓN | [5 empty] | JORNAL | PRESTACIONES | JORNAL TOTAL | RENDIMIENTO |  | Vr. UNITARIO
Oficial de construcción (1) | [5 empty] | 58000 | 1.7821 | 103361.8 | 0.34 |  | 35143.012
Ayudante de construcción (4) | [5 empty] | 162400 | 1.8514 | 300667.36 | 0.34 |  | 102226.9024
SUBTOTAL | [10 empty] | 137369.9144
TOTAL COSTO DIRECTO | [10 empty] | 247999.9999
V. COSTOS INDIRECTOS
DESCRIPCIÓN | [7 empty] | Porcentaje | Valor Total
ADMINISTRACIÓN | [7 empty] | 22% | 54560
IMPREVISTOS | [7 empty] | 3% | 7440
UTILIDAD | [7 empty] | 5% | 12400
SUBTOTAL | [10 empty] | 74400
Precio Unitario Total | [10 empty] | 322399.9999
Precio Unitario Total Aproximado al peso | [10 empty] | 322400
Firma
Nombre: Hector Manuel Lozada Murcia
Cargo: Profesional de Costos y Presupuestos
Matricula No.: 70202 - 173945 TLM
OBSERVACIONES SUPERVISIÓN:
Firma
Nombre: XXXXXXXXXXXXX
Cargo: XXXXXXXXXXXXX
Matricula No.: XXXXXXXXXXXXX
Original: Archivo de Gestión del Contrato (Subdirección Administrativa).
Copias: Unidad Ejecutora, Contratista, Interventor y Dirección Territorial.
X
-
Volver al Presupuesto

## 4.1 PDO-EXP-005 (hidden)
ANÁLISIS DE PRECIOS UNITARIOS - A.P.U
Construcción de Puente sobre el Río Neme (La Enramada), Sector Amoyá, en el Municipio de Chaparral, Tolima
[8 empty] | FECHA | 30 | 11 | 2022
[9 empty] | (Día) | (Mes) | (Año)
ITEMS DE COSTOS DIRECTOS |  |  |  | □ | ITEMS COSTOS INDIRECTOS |  |  | □
UNIDAD EJECUTORA: | Alcaldía Municipal de Chaparral | [5 empty] | DIRECCIÓN TERRITORIAL: | Tolima
CONTRATO No. | ARD-LFP-FPS-0217 | DE | 2022
OBJETO DEL CONTRATO: | Estudios y diseños requeridos para la construcción de tres (3) puentes sobre los ríos El Neme (2) (San Bartolomé y Enramada) y
Güainí (1) sector Amoyá Chaparral, Tolima
CARRETERA: | Chaparral - Ataco | [5 empty] | SECTOR: | Amoyá (Arroceras)
CONSULTOR: | Corporación de Ingenierías, Proyectos y Soluciones CISPRO (NIT 809.012.435-7); R.L Faber Mauricio Montaño Trujillo
SUPERVISOR:
DATOS ESPECÍFICOS
ITEM | DESCRIPCIÓN | [6 empty] | GRUPO DE AJUSTE | UNIDAD |  | CANTIDAD
PDO-EXP-005 | Remoción Cercas de Alambre | [7 empty] | m |  | 0
I. EQUIPO
DESCRIPCIÓN | [5 empty] | Unidad |  | TARIFA/HORA | RENDIMIENTO |  | Vr. UNITARIO
Herramienta menor | [5 empty] | Global |  | 1000 | 0.19796 |  | 197.9638
SUBTOTAL | [10 empty] | 197.9638
II. MATERIALES
DESCRIPCIÓN | [6 empty] | UNIDAD | CANTIDAD | PRECIO UNIT. |  | Vr. UNITARIO
SUBTOTAL | [10 empty] | 0
III. TRANSPORTES
MATERIAL |  |  |  |  | UNIDAD | CANTIDAD (1) | DISTANCIA (2) | CANTIDAD * DISTANCIA (1) * (2) | TARIFA |  | Vr. UNITARIO
SUBTOTAL | [10 empty] | 0
IV. MANO DE OBRA
DESCRIPCIÓN | [5 empty] | JORNAL | PRESTACIONES | JORNAL TOTAL | RENDIMIENTO |  | Vr. UNITARIO
Oficial de construcción (1) | [5 empty] | 58000 | 1.7821 | 103361.8 | 0.007 |  | 723.5326
Ayudante de construcción (3) | [5 empty] | 121800 | 1.8514 | 225500.52 | 0.007 |  | 1578.5036
SUBTOTAL | [10 empty] | 2302.0362
TOTAL COSTO DIRECTO | [10 empty] | 2500
V. COSTOS INDIRECTOS
DESCRIPCIÓN | [7 empty] | Porcentaje | Valor Total
ADMINISTRACIÓN | [7 empty] | 22% | 550
IMPREVISTOS | [7 empty] | 3% | 75
UTILIDAD | [7 empty] | 5% | 125
SUBTOTAL | [10 empty] | 750
Precio Unitario Total | [10 empty] | 3250
Precio Unitario Total Aproximado al peso | [10 empty] | 3250
Firma
Nombre: Hector Manuel Lozada Murcia
Cargo: Profesional de Costos y Presupuestos
Matricula No.: 70202 - 173945 TLM
OBSERVACIONES SUPERVISIÓN:
Firma
Nombre: XXXXXXXXXXXXX
Cargo: XXXXXXXXXXXXX
Matricula No.: XXXXXXXXXXXXX
Original: Archivo de Gestión del Contrato (Subdirección Administrativa).
Copias: Unidad Ejecutora, Contratista, Interventor y Dirección Territorial.
X
-
Volver al Presupuesto

## 4.1 PDO-EXP-006 (hidden)
ANÁLISIS DE PRECIOS UNITARIOS - A.P.U
Construcción de Puente sobre el Río Neme (La Enramada), Sector Amoyá, en el Municipio de Chaparral, Tolima
[8 empty] | FECHA | 30 | 11 | 2022
[9 empty] | (Día) | (Mes) | (Año)
ITEMS DE COSTOS DIRECTOS |  |  |  | □ | ITEMS COSTOS INDIRECTOS |  |  | □
UNIDAD EJECUTORA: | Alcaldía Municipal de Chaparral | [5 empty] | DIRECCIÓN TERRITORIAL: | Tolima
CONTRATO No. | ARD-LFP-FPS-0217 | DE | 2022
OBJETO DEL CONTRATO: | Estudios y diseños requeridos para la construcción de tres (3) puentes sobre los ríos El Neme (2) (San Bartolomé y Enramada) y
Güainí (1) sector Amoyá Chaparral, Tolima
CARRETERA: | Chaparral - Ataco | [5 empty] | SECTOR: | Amoyá (Arroceras)
CONSULTOR: | Corporación de Ingenierías, Proyectos y Soluciones CISPRO (NIT 809.012.435-7); R.L Faber Mauricio Montaño Trujillo
SUPERVISOR:
DATOS ESPECÍFICOS
ITEM | DESCRIPCIÓN | [6 empty] | GRUPO DE AJUSTE | UNIDAD |  | CANTIDAD
PDO-EXP-006 | Excavación en roca de la explanación y canales | [7 empty] | m³ |  | 0
I. EQUIPO
DESCRIPCIÓN | [5 empty] | Unidad |  | TARIFA/HORA | RENDIMIENTO |  | Vr. UNITARIO
Retrocargador o similar | [5 empty] | Hr |  | 160650 | 0.1 |  | 16065
Compresor | [5 empty] | Día |  | 1065050 | 0.0125 |  | 13313.125
Herramienta menor | [5 empty] | Global |  | 1000 | 1.2 |  | 1200
SUBTOTAL | [10 empty] | 30578.125
II. MATERIALES
DESCRIPCIÓN | [6 empty] | UNIDAD | CANTIDAD | PRECIO UNIT. |  | Vr. UNITARIO
SUBTOTAL | [10 empty] | 0
III. TRANSPORTES
MATERIAL |  |  |  |  | UNIDAD | CANTIDAD (1) | DISTANCIA (2) | CANTIDAD * DISTANCIA (1) * (2) | TARIFA |  | Vr. UNITARIO
SUBTOTAL | [10 empty] | 0
IV. MANO DE OBRA
DESCRIPCIÓN | [5 empty] | JORNAL | PRESTACIONES | JORNAL TOTAL | RENDIMIENTO |  | Vr. UNITARIO
Oficial de construcción (1) | [5 empty] | 58000 | 1.7821 | 103361.8 | 0.2 |  | 20672.36
Ayudante de construcción (3) | [5 empty] | 121800 | 1.8514 | 225500.52 | 0.2 |  | 45100.104
SUBTOTAL | [10 empty] | 65772.464
TOTAL COSTO DIRECTO | [10 empty] | 96350.589
V. COSTOS INDIRECTOS
DESCRIPCIÓN | [7 empty] | Porcentaje | Valor Total
ADMINISTRACIÓN | [7 empty] | 22% | 21197.1296
IMPREVISTOS | [7 empty] | 3% | 2890.5177
UTILIDAD | [7 empty] | 5% | 4817.5295
SUBTOTAL | [10 empty] | 28905.1767
Precio Unitario Total | [10 empty] | 125255.7657
Precio Unitario Total Aproximado al peso | [10 empty] | 125256
Firma
Nombre: Hector Manuel Lozada Murcia
Cargo: Profesional de Costos y Presupuestos
Matricula No.: 70202 - 173945 TLM
OBSERVACIONES SUPERVISIÓN:
Firma
Nombre: XXXXXXXXXXXXX
Cargo: XXXXXXXXXXXXX
Matricula No.: XXXXXXXXXXXXX
Original: Archivo de Gestión del Contrato (Subdirección Administrativa).
Copias: Unidad Ejecutora, Contratista, Interventor y Dirección Territorial.
X
-
Volver al Presupuesto

## 4.1 PDO-EXP-007 (hidden)
ANÁLISIS DE PRECIOS UNITARIOS - A.P.U
Construcción de Puente sobre el Río Neme (La Enramada), Sector Amoyá, en el Municipio de Chaparral, Tolima
[8 empty] | FECHA | 30 | 11 | 2022
[9 empty] | (Día) | (Mes) | (Año)
ITEMS DE COSTOS DIRECTOS |  |  |  | □ | ITEMS COSTOS INDIRECTOS |  |  | □
UNIDAD EJECUTORA: | Alcaldía Municipal de Chaparral | [5 empty] | DIRECCIÓN TERRITORIAL: | Tolima
CONTRATO No. | ARD-LFP-FPS-0217 | DE | 2022
OBJETO DEL CONTRATO: | Estudios y diseños requeridos para la construcción de tres (3) puentes sobre los ríos El Neme (2) (San Bartolomé y Enramada) y
Güainí (1) sector Amoyá Chaparral, Tolima
CARRETERA: | Chaparral - Ataco | [5 empty] | SECTOR: | Amoyá (Arroceras)
CONSULTOR: | Corporación de Ingenierías, Proyectos y Soluciones CISPRO (NIT 809.012.435-7); R.L Faber Mauricio Montaño Trujillo
SUPERVISOR:
DATOS ESPECÍFICOS
ITEM | DESCRIPCIÓN | [6 empty] | GRUPO DE AJUSTE | UNIDAD |  | CANTIDAD
PDO-EXP-007 | Excavación en material común de la explanación y canales | [7 empty] | m³ |  | 0
I. EQUIPO
DESCRIPCIÓN | [5 empty] | Unidad |  | TARIFA | RENDIMIENTO |  | Vr. UNITARIO
Retrocargador o similar | [5 empty] | Hr |  | 160650 | 0.05 |  | 8032.5
Herramienta menor | [5 empty] | Global |  | 1000 | 0.52438 |  | 524.384
SUBTOTAL | [10 empty] | 8556.884
II. MATERIALES
DESCRIPCIÓN | [6 empty] | UNIDAD | CANTIDAD | PRECIO UNIT. |  | Vr. UNITARIO
SUBTOTAL | [10 empty] | 0
III. TRANSPORTES
MATERIAL |  |  |  |  | UNIDAD | CANTIDAD (1) | DISTANCIA (2) | CANTIDAD * DISTANCIA (1) * (2) | TARIFA |  | Vr. UNITARIO
SUBTOTAL | [10 empty] | 0
IV. MANO DE OBRA
DESCRIPCIÓN | [5 empty] | JORNAL | PRESTACIONES | JORNAL TOTAL | RENDIMIENTO |  | Vr. UNITARIO
Oficial de construcción (1) | [5 empty] | 58000 | 1.7821 | 103361.8 | 0.15 |  | 15504.27
Ayudante de construcción (3) | [5 empty] | 121800 | 1.8514 | 225500.52 | 0.15 |  | 33825.078
SUBTOTAL | [10 empty] | 49329.348
TOTAL COSTO DIRECTO | [10 empty] | 57886.232
V. COSTOS INDIRECTOS
DESCRIPCIÓN | [7 empty] | Porcentaje | Valor Total
ADMINISTRACIÓN | [7 empty] | 22% | 12734.971
IMPREVISTOS | [7 empty] | 3% | 1736.587
UTILIDAD | [7 empty] | 5% | 2894.3116
SUBTOTAL | [10 empty] | 17365.8696
Precio Unitario Total | [10 empty] | 75252.1016
Precio Unitario Total Aproximado al peso | [10 empty] | 75252
Firma
Nombre: Hector Manuel Lozada Murcia
Cargo: Profesional de Costos y Presupuestos
Matricula No.: 70202 - 173945 TLM
OBSERVACIONES SUPERVISIÓN:
Firma
Nombre: XXXXXXXXXXXXX
Cargo: XXXXXXXXXXXXX
Matricula No.: XXXXXXXXXXXXX
Original: Archivo de Gestión del Contrato (Subdirección Administrativa).
Copias: Unidad Ejecutora, Contratista, Interventor y Dirección Territorial.
X
-
Volver al Presupuesto

## 4.1 PDO-EXP-008 (hidden)
ANÁLISIS DE PRECIOS UNITARIOS - A.P.U
Construcción de Puente sobre el Río Neme (La Enramada), Sector Amoyá, en el Municipio de Chaparral, Tolima
[8 empty] | FECHA | 30 | 11 | 2022
[9 empty] | (Día) | (Mes) | (Año)
ITEMS DE COSTOS DIRECTOS |  |  |  | □ | ITEMS COSTOS INDIRECTOS |  |  | □
UNIDAD EJECUTORA: | Alcaldía Municipal de Chaparral | [5 empty] | DIRECCIÓN TERRITORIAL: | Tolima
CONTRATO No. | ARD-LFP-FPS-0217 | DE | 2022
OBJETO DEL CONTRATO: | Estudios y diseños requeridos para la construcción de tres (3) puentes sobre los ríos El Neme (2) (San Bartolomé y Enramada) y
Güainí (1) sector Amoyá Chaparral, Tolima
CARRETERA: | Chaparral - Ataco | [5 empty] | SECTOR: | Amoyá (Arroceras)
CONSULTOR: | Corporación de Ingenierías, Proyectos y Soluciones CISPRO (NIT 809.012.435-7); R.L Faber Mauricio Montaño Trujillo
SUPERVISOR:
DATOS ESPECÍFICOS
ITEM | DESCRIPCIÓN | [6 empty] | GRUPO DE AJUSTE | UNIDAD |  | CANTIDAD
PDO-EXP-008 | Terraplenes | [7 empty] | m³ |  | 0
I. EQUIPO
DESCRIPCIÓN | [5 empty] | Unidad |  | TARIFA | RENDIMIENTO |  | Vr. UNITARIO
Bulldozer | [5 empty] | Hr |  | 176500 | 0.1 |  | 17650 | 10
Carrotanque | [5 empty] | Día |  | 678300 | 0.0125 |  | 8478.75
Motoniveladora | [5 empty] | Hr |  | 184450 | 0.1 |  | 18445
Vibrocompactador de rodillo | [5 empty] | Hr |  | 148750 | 0.1 |  | 14875
Herramienta menor | [5 empty] | Global |  | 1000 | 1.8 |  | 1800
SUBTOTAL | [10 empty] | 61248.75
II. MATERIALES
DESCRIPCIÓN | [6 empty] | UNIDAD | CANTIDAD | PRECIO UNIT. |  | Vr. UNITARIO
Recebo Común | [6 empty] | m³ | 1.3 | 45000 |  | 58500
SUBTOTAL | [10 empty] | 58500
III. TRANSPORTES
MATERIAL |  |  |  |  | UNIDAD | CANTIDAD (1) | DISTANCIA (2) | CANTIDAD * DISTANCIA (1) * (2) | TARIFA |  | Vr. UNITARIO
Recebo Común |  |  |  |  | m³ | 1.3 | 99.9 | 129.87 | 1000 |  | 129870
SUBTOTAL | [10 empty] | 129870
IV. MANO DE OBRA
DESCRIPCIÓN | [5 empty] | JORNAL | PRESTACIONES | JORNAL TOTAL | RENDIMIENTO |  | Vr. UNITARIO
Oficial de construcción (1) | [5 empty] | 58000 | 1.7821 | 103361.8 | 0.0125 |  | 1292.0225
Ayudante de construcción (2) | [5 empty] | 81200 | 1.8514 | 150333.68 | 0.0125 |  | 1879.171
SUBTOTAL | [10 empty] | 3171.1935
TOTAL COSTO DIRECTO | [10 empty] | 252789.9435
V. COSTOS INDIRECTOS
DESCRIPCIÓN | [7 empty] | Porcentaje | Valor Total
ADMINISTRACIÓN | [7 empty] | 22% | 55613.7876
IMPREVISTOS | [7 empty] | 3% | 7583.6983
UTILIDAD | [7 empty] | 5% | 12639.4972
SUBTOTAL | [10 empty] | 75836.983
Precio Unitario Total | [10 empty] | 328626.9265
Precio Unitario Total Aproximado al peso | [10 empty] | 328627
Firma
Nombre: Hector Manuel Lozada Murcia
Cargo: Profesional de Costos y Presupuestos
Matricula No.: 70202 - 173945 TLM
OBSERVACIONES SUPERVISIÓN:
Firma
Nombre: XXXXXXXXXXXXX
Cargo: XXXXXXXXXXXXX
Matricula No.: XXXXXXXXXXXXX
Original: Archivo de Gestión del Contrato (Subdirección Administrativa).
X
-
Volver al Presupuesto

## 4.1 PDO-EXP-009 (hidden)
ANÁLISIS DE PRECIOS UNITARIOS - A.P.U
Construcción de Puente sobre el Río Neme (La Enramada), Sector Amoyá, en el Municipio de Chaparral, Tolima
[8 empty] | FECHA | 30 | 11 | 2022
[9 empty] | (Día) | (Mes) | (Año)
ITEMS DE COSTOS DIRECTOS |  |  |  | □ | ITEMS COSTOS INDIRECTOS |  |  | □
UNIDAD EJECUTORA: | Alcaldía Municipal de Chaparral | [5 empty] | DIRECCIÓN TERRITORIAL: | Tolima
CONTRATO No. | ARD-LFP-FPS-0217 | DE | 2022
OBJETO DEL CONTRATO: | Estudios y diseños requeridos para la construcción de tres (3) puentes sobre los ríos El Neme (2) (San Bartolomé y Enramada) y
Güainí (1) sector Amoyá Chaparral, Tolima
CARRETERA: | Chaparral - Ataco | [5 empty] | SECTOR: | Amoyá (Arroceras)
CONSULTOR: | Corporación de Ingenierías, Proyectos y Soluciones CISPRO (NIT 809.012.435-7); R.L Faber Mauricio Montaño Trujillo
SUPERVISOR:
DATOS ESPECÍFICOS
ITEM | DESCRIPCIÓN | [6 empty] | GRUPO DE AJUSTE | UNIDAD |  | CANTIDAD
PDO-EXP-009 | Geotextil para separación de suelos de subrasante y capas granulares con geotextil | [7 empty] | m² |  | 0
I. EQUIPO
DESCRIPCIÓN | [5 empty] | Unidad |  | TARIFA | RENDIMIENTO |  | Vr. UNITARIO
Herramienta menor | [5 empty] | Global |  | 1000 | 0.10522 |  | 105.2181
SUBTOTAL | [10 empty] | 105.2181
II. MATERIALES
DESCRIPCIÓN | [6 empty] | UNIDAD | CANTIDAD | PRECIO UNIT. |  | Vr. UNITARIO
Geotextil No Tejido 1600 o similar | [6 empty] | m² | 1.2 | 5900 |  | 7080
SUBTOTAL | [10 empty] | 7080
III. TRANSPORTES
MATERIAL |  |  |  |  | UNIDAD | CANTIDAD (1) | DISTANCIA (2) | CANTIDAD * DISTANCIA (1) * (2) | TARIFA |  | Vr. UNITARIO
SUBTOTAL | [10 empty] | 0
IV. MANO DE OBRA
DESCRIPCIÓN | [5 empty] | JORNAL | PRESTACIONES | JORNAL TOTAL | RENDIMIENTO |  | Vr. UNITARIO
Oficial de construcción (1) | [5 empty] | 58000 | 1.7821 | 103361.8 | 0.005 |  | 516.809 | 0.004
Ayudante de construcción (2) | [5 empty] | 81200 | 1.8514 | 150333.68 | 0.005 |  | 751.6684
SUBTOTAL | [10 empty] | 1268.4774
TOTAL COSTO DIRECTO | [10 empty] | 8453.6955
V. COSTOS INDIRECTOS
DESCRIPCIÓN | [7 empty] | Porcentaje | Valor Total
ADMINISTRACIÓN | [7 empty] | 22% | 1859.813
IMPREVISTOS | [7 empty] | 3% | 253.6109
UTILIDAD | [7 empty] | 5% | 422.6848
SUBTOTAL | [10 empty] | 2536.1086
Precio Unitario Total | [10 empty] | 10989.8041
Precio Unitario Total Aproximado al peso | [10 empty] | 10990
Firma
Nombre: Hector Manuel Lozada Murcia
Cargo: Profesional de Costos y Presupuestos
Matricula No.: 70202 - 173945 TLM
OBSERVACIONES SUPERVISIÓN:
Firma
Nombre: XXXXXXXXXXXXX
Cargo: XXXXXXXXXXXXX
Matricula No.: XXXXXXXXXXXXX
Original: Archivo de Gestión del Contrato (Subdirección Administrativa).
Copias: Unidad Ejecutora, Contratista, Interventor y Dirección Territorial.
X
-
Volver al Presupuesto

## 4.2 PDO-ASB-001 (hidden)
ANÁLISIS DE PRECIOS UNITARIOS - A.P.U
Construcción de Puente sobre el Río Neme (La Enramada), Sector Amoyá, en el Municipio de Chaparral, Tolima
[8 empty] | FECHA | 30 | 11 | 2022
[9 empty] | (Día) | (Mes) | (Año)
ITEMS DE COSTOS DIRECTOS |  |  |  | □ | ITEMS COSTOS INDIRECTOS |  |  | □
UNIDAD EJECUTORA: | Alcaldía Municipal de Chaparral | [5 empty] | DIRECCIÓN TERRITORIAL: | Tolima
CONTRATO No. | ARD-LFP-FPS-0217 | DE | 2022
OBJETO DEL CONTRATO: | Estudios y diseños requeridos para la construcción de tres (3) puentes sobre los ríos El Neme (2) (San Bartolomé y Enramada) y
Güainí (1) sector Amoyá Chaparral, Tolima
CARRETERA: | Chaparral - Ataco | [5 empty] | SECTOR: | Amoyá (Arroceras)
CONSULTOR: | Corporación de Ingenierías, Proyectos y Soluciones CISPRO (NIT 809.012.435-7); R.L Faber Mauricio Montaño Trujillo
SUPERVISOR:
DATOS ESPECÍFICOS
ITEM | DESCRIPCIÓN | [6 empty] | GRUPO DE AJUSTE | UNIDAD |  | CANTIDAD
PDO-ASB-001 | Conformación de la calzada existente | [7 empty] | m² |  | 6117.84
I. EQUIPO
DESCRIPCIÓN | [5 empty] | Unidad |  | TARIFA | RENDIMIENTO |  | Vr. UNITARIO
Carrotanque | [5 empty] | Día |  | 678300 | 0.005 |  | 3391.5 | 0.0016667
Motoniveladora | [5 empty] | Hr |  | 184450 | 0.01 |  | 1844.5
Vibrocompactador de rodillo | [5 empty] | Hr |  | 148750 | 0.01 |  | 1487.5
Herramienta menor | [5 empty] | Global |  | 1000 | 0.2 |  | 200
0
SUBTOTAL | [10 empty] | 6923.5
II. MATERIALES
DESCRIPCIÓN | [6 empty] | UNIDAD | CANTIDAD | PRECIO UNIT. |  | Vr. UNITARIO
SUBTOTAL | [10 empty] | 0
III. TRANSPORTES
MATERIAL |  |  |  |  | UNIDAD | CANTIDAD (1) | DISTANCIA (2) | CANTIDAD * DISTANCIA (1) * (2) | TARIFA |  | Vr. UNITARIO
SUBTOTAL | [10 empty] | 0
IV. MANO DE OBRA
DESCRIPCIÓN | [5 empty] | JORNAL | PRESTACIONES | JORNAL TOTAL | RENDIMIENTO |  | Vr. UNITARIO
Oficial de construcción (1) | [5 empty] | 58000 | 1.7821 | 103361.8 | 0.01 |  | 1033.618
Ayudante de construcción (1) | [5 empty] | 40600 | 1.8514 | 75166.84 | 0.01 |  | 751.6684
SUBTOTAL | [10 empty] | 1785.2864
TOTAL COSTO DIRECTO | [10 empty] | 8708.7864
V. COSTOS INDIRECTOS
DESCRIPCIÓN | [7 empty] | Porcentaje | Valor Total
ADMINISTRACIÓN | [7 empty] | 22% | 1915.933
IMPREVISTOS | [7 empty] | 3% | 261.2636
UTILIDAD | [7 empty] | 5% | 435.4393
SUBTOTAL | [10 empty] | 2612.6359
Precio Unitario Total | [10 empty] | 11321.4223
Precio Unitario Total Aproximado al peso | [10 empty] | 11321
Firma
Nombre: Hector Manuel Lozada Murcia
Cargo: Profesional de Costos y Presupuestos
Matricula No.: 70202 - 173945 TLM
OBSERVACIONES SUPERVISIÓN:
Firma
Nombre: XXXXXXXXXXXXX
Cargo: XXXXXXXXXXXXX
Matricula No.: XXXXXXXXXXXXX
Original: Archivo de Gestión del Contrato (Subdirección Administrativa).
X
-
Volver al Presupuesto

## 4.2 PDO-ASB-002 (hidden)
ANÁLISIS DE PRECIOS UNITARIOS - A.P.U
Construcción de Puente sobre el Río Neme (La Enramada), Sector Amoyá, en el Municipio de Chaparral, Tolima
[8 empty] | FECHA | 30 | 11 | 2022
[9 empty] | (Día) | (Mes) | (Año)
ITEMS DE COSTOS DIRECTOS |  |  |  | □ | ITEMS COSTOS INDIRECTOS |  |  | □
UNIDAD EJECUTORA: | Alcaldía Municipal de Chaparral | [5 empty] | DIRECCIÓN TERRITORIAL: | Tolima
CONTRATO No. | ARD-LFP-FPS-0217 | DE | 2022
OBJETO DEL CONTRATO: | Estudios y diseños requeridos para la construcción de tres (3) puentes sobre los ríos El Neme (2) (San Bartolomé y Enramada) y
Güainí (1) sector Amoyá Chaparral, Tolima
CARRETERA: | Chaparral - Ataco | [5 empty] | SECTOR: | Amoyá (Arroceras)
CONSULTOR: | Corporación de Ingenierías, Proyectos y Soluciones CISPRO (NIT 809.012.435-7); R.L Faber Mauricio Montaño Trujillo
SUPERVISOR:
DATOS ESPECÍFICOS
ITEM | DESCRIPCIÓN | [6 empty] | GRUPO DE AJUSTE | UNIDAD |  | CANTIDAD
PDO-ASB-002 | Afirmado | [7 empty] | m³ |  | 1292.7375
I. EQUIPO
DESCRIPCIÓN | [5 empty] | Unidad |  | TARIFA | RENDIMIENTO |  | Vr. UNITARIO
Carrotanque | [5 empty] | Día |  | 678300 | 0.015 |  | 10174.5 | 66.6667
Motoniveladora | [5 empty] | Hr |  | 184450 | 0.12 |  | 22134
Vibrocompactador de rodillo | [5 empty] | Hr |  | 148750 | 0.12 |  | 17850
Herramienta menor | [5 empty] | Global |  | 1000 | 2.9132 |  | 2913.2424
0
SUBTOTAL | [10 empty] | 53071.7424
II. MATERIALES
DESCRIPCIÓN | [6 empty] | UNIDAD | CANTIDAD | PRECIO UNIT. |  | Vr. UNITARIO
Afirmado | [6 empty] | m³ | 1.3 | 58640 |  | 76232
SUBTOTAL | [10 empty] | 76232
III. TRANSPORTES
MATERIAL |  |  |  |  | UNIDAD | CANTIDAD (1) | DISTANCIA (2) | CANTIDAD * DISTANCIA (1) * (2) | TARIFA |  | Vr. UNITARIO
Afirmado |  |  |  |  | m³ | 1.3 | 99.9 | 129.87 | 1000 |  | 129870
SUBTOTAL | [10 empty] | 129870
IV. MANO DE OBRA
DESCRIPCIÓN | [5 empty] | JORNAL | PRESTACIONES | JORNAL TOTAL | RENDIMIENTO |  | Vr. UNITARIO
Oficial de construcción (1) | [5 empty] | 58000 | 1.7821 | 103361.8 | 0.12 |  | 12403.416
Ayudante de construcción (2) | [5 empty] | 81200 | 1.8514 | 150333.68 | 0.12 |  | 18040.0416
SUBTOTAL | [10 empty] | 30443.4576
TOTAL COSTO DIRECTO | [10 empty] | 289617.2
V. COSTOS INDIRECTOS
DESCRIPCIÓN | [7 empty] | Porcentaje | Valor Total
ADMINISTRACIÓN | [7 empty] | 22% | 63715.784
IMPREVISTOS | [7 empty] | 3% | 8688.516
UTILIDAD | [7 empty] | 5% | 14480.86
SUBTOTAL | [10 empty] | 86885.16
Precio Unitario Total | [10 empty] | 376502.36
Precio Unitario Total Aproximado al peso | [10 empty] | 376502
Firma
Nombre: Hector Manuel Lozada Murcia
Cargo: Profesional de Costos y Presupuestos
Matricula No.: 70202 - 173945 TLM
OBSERVACIONES SUPERVISIÓN:
Firma
Nombre: XXXXXXXXXXXXX
Cargo: XXXXXXXXXXXXX
Matricula No.: XXXXXXXXXXXXX
Original: Archivo de Gestión del Contrato (Subdirección Administrativa).
X
-
Volver al Presupuesto

## 4.2 PDO-ASB-003 (hidden)
ANÁLISIS DE PRECIOS UNITARIOS - A.P.U
Construcción de Puente sobre el Río Neme (La Enramada), Sector Amoyá, en el Municipio de Chaparral, Tolima
[8 empty] | FECHA | 30 | 11 | 2022
[9 empty] | (Día) | (Mes) | (Año)
ITEMS DE COSTOS DIRECTOS |  |  |  | □ | ITEMS COSTOS INDIRECTOS |  |  | □
UNIDAD EJECUTORA: | Alcaldía Municipal de Chaparral | [5 empty] | DIRECCIÓN TERRITORIAL: | Tolima
CONTRATO No. | ARD-LFP-FPS-0217 | DE | 2022
OBJETO DEL CONTRATO: | Estudios y diseños requeridos para la construcción de tres (3) puentes sobre los ríos El Neme (2) (San Bartolomé y Enramada) y
Güainí (1) sector Amoyá Chaparral, Tolima
CARRETERA: | Chaparral - Ataco | [5 empty] | SECTOR: | Amoyá (Arroceras)
CONSULTOR: | Corporación de Ingenierías, Proyectos y Soluciones CISPRO (NIT 809.012.435-7); R.L Faber Mauricio Montaño Trujillo
SUPERVISOR:
DATOS ESPECÍFICOS
ITEM | DESCRIPCIÓN | [6 empty] | GRUPO DE AJUSTE | UNIDAD |  | CANTIDAD
PDO-ASB-003 | Subbase granular clase C | [7 empty] | m³ |  | 198.2577
I. EQUIPO
DESCRIPCIÓN | [5 empty] | Unidad |  | TARIFA | RENDIMIENTO |  | Vr. UNITARIO
Carrotanque | [5 empty] | Día |  | 678300 | 0.018 |  | 12209.4
Motoniveladora | [5 empty] | Hr |  | 184450 | 0.12 |  | 22134
Vibrocompactador de rodillo | [5 empty] | Hr |  | 148750 | 0.12 |  | 17850
Herramienta menor | [5 empty] | Global |  | 1000 | 2 |  | 2000
0
SUBTOTAL | [10 empty] | 54193.4
II. MATERIALES
DESCRIPCIÓN | [6 empty] | UNIDAD | CANTIDAD | PRECIO UNIT. |  | Vr. UNITARIO
Sub-Base granular Clase C | [6 empty] | m³ | 1.3 | 74256 |  | 96532.8
SUBTOTAL | [10 empty] | 96532.8
III. TRANSPORTES
MATERIAL |  |  |  |  | UNIDAD | CANTIDAD (1) | DISTANCIA (2) | CANTIDAD * DISTANCIA (1) * (2) | TARIFA |  | Vr. UNITARIO
Sub-Base granular Clase C |  |  |  |  | m³ | 1.3 | 99.9 | 129.87 | 1000 |  | 129870
SUBTOTAL | [10 empty] | 129870
IV. MANO DE OBRA
DESCRIPCIÓN | [5 empty] | JORNAL | PRESTACIONES | JORNAL TOTAL | RENDIMIENTO |  | Vr. UNITARIO
Oficial de construcción (1) | [5 empty] | 58000 | 1.7821 | 103361.8 | 0.12 |  | 12403.416
Ayudante de construcción (2) | [5 empty] | 81200 | 1.8514 | 150333.68 | 0.12 |  | 18040.0416
SUBTOTAL | [10 empty] | 30443.4576
TOTAL COSTO DIRECTO | [10 empty] | 311039.6576
V. COSTOS INDIRECTOS
DESCRIPCIÓN | [7 empty] | Porcentaje | Valor Total
ADMINISTRACIÓN | [7 empty] | 22% | 68428.7247
IMPREVISTOS | [7 empty] | 3% | 9331.1897
UTILIDAD | [7 empty] | 5% | 15551.9829
SUBTOTAL | [10 empty] | 93311.8973
Precio Unitario Total | [10 empty] | 404351.5549
Precio Unitario Total Aproximado al peso | [10 empty] | 404352
Firma
Nombre: Hector Manuel Lozada Murcia
Cargo: Profesional de Costos y Presupuestos
Matricula No.: 70202 - 173945 TLM
OBSERVACIONES SUPERVISIÓN:
Firma
Nombre: XXXXXXXXXXXXX
Cargo: XXXXXXXXXXXXX
Matricula No.: XXXXXXXXXXXXX
Original: Archivo de Gestión del Contrato (Subdirección Administrativa).
X
-
Volver al Presupuesto

## 4.3 PDO-PCH-001 (hidden)
ANÁLISIS DE PRECIOS UNITARIOS - A.P.U
Construcción de Puente sobre el Río Neme (La Enramada), Sector Amoyá, en el Municipio de Chaparral, Tolima
[8 empty] | FECHA | 30 | 11 | 2022
[9 empty] | (Día) | (Mes) | (Año)
ITEMS DE COSTOS DIRECTOS |  |  |  | □ | ITEMS COSTOS INDIRECTOS |  |  | □
UNIDAD EJECUTORA: | Alcaldía Municipal de Chaparral | [5 empty] | DIRECCIÓN TERRITORIAL: | Tolima
CONTRATO No. | ARD-LFP-FPS-0217 | DE | 2022
OBJETO DEL CONTRATO: | Estudios y diseños requeridos para la construcción de tres (3) puentes sobre los ríos El Neme (2) (San Bartolomé y Enramada) y
Güainí (1) sector Amoyá Chaparral, Tolima
CARRETERA: | Chaparral - Ataco | [5 empty] | SECTOR: | Amoyá (Arroceras)
CONSULTOR: | Corporación de Ingenierías, Proyectos y Soluciones CISPRO (NIT 809.012.435-7); R.L Faber Mauricio Montaño Trujillo
SUPERVISOR:
DATOS ESPECÍFICOS
ITEM | DESCRIPCIÓN | [6 empty] | GRUPO DE AJUSTE | UNIDAD |  | CANTIDAD
PDO-PCH-001 | Pavimento de concreto hidráulico MR= 3.8MPa | [7 empty] | m³ |  | 264.9092 | m³
I. EQUIPO
DESCRIPCIÓN | [5 empty] | Unidad |  | TARIFA | RENDIMIENTO |  | Vr. UNITARIO
Autohormigonera o similar | [5 empty] | m³ |  | 48790 | 1.05 |  | 51229.5 |  | 0.0016667
Vibrador de concreto tipo lapicero, regla o similar (Combustible) | [5 empty] | Día |  | 83300 | 0.18 |  | 14994
Cortadora de pavimento | [5 empty] | Día |  | 124950 | 0.18 |  | 22491
Formaleta metálica para pavimento e= 18cm | [5 empty] | Sección/día |  | 5950 | 1.18 |  | 7021
Equipo manual de aspersión, barrido y soplado | [5 empty] | Día |  | 160000 | 0.18 |  | 28800
Herramienta menor | [5 empty] | Global |  | 1000 | 7.6276 |  | 7627.604
SUBTOTAL | [10 empty] | 132163.104
II. MATERIALES
DESCRIPCIÓN | [6 empty] | UNIDAD | CANTIDAD | PRECIO UNIT. |  | Vr. UNITARIO
Concreto hidraulico para pavimento MR-38 | [6 empty] | m³ | 1.05 | 795500 |  | 835275
Barras de transferencia de carga (7/8") | [6 empty] | Kg | 7.3 | 5900 |  | 43070 |  | 1 | 2.55 | 0.78704
Barras de Anclaje (1/2") | [6 empty] | Kg | 0.8 | 5600 |  | 4480 |  | 3.0625 | 23.5812 | 7.2782
Canastilla para transferencia de carga (según diseño) | [6 empty] | Kg | 1.15 | 5400 |  | 6210 |  | 1.85 | 3.7 | 1.142
Cinta de poliuretano o similar | [6 empty] | ml | 1.12 | 3900 |  | 4368 |  |  | 1.62
Sellador de juntas para pavimentos | [6 empty] | Kg | 0.8 | 80000 |  | 64000 | 440000 | 80000 |  | 4
Curador epóxico de concreto color blanco | [6 empty] | Kg | 1.12 | 12100 |  | 13552 |  | 12100 |  | 30.8
[11 empty] | 0 |  |  |  | 9.5062
SUBTOTAL | [10 empty] | 970955
III. TRANSPORTES | [11 empty] | 5.5 | 32 | 0.17188 | 2.5781 | 0.79572
MATERIAL |  |  |  |  | UNIDAD | CANTIDAD (1) | DISTANCIA (2) | CANTIDAD * DISTANCIA (1) * (2) | TARIFA |  | Vr. UNITARIO
SUBTOTAL | [10 empty] | 0
IV. MANO DE OBRA
DESCRIPCIÓN | [5 empty] | JORNAL | PRESTACIONES | JORNAL TOTAL | RENDIMIENTO |  | Vr. UNITARIO
Oficial de construcción (2) | [5 empty] | 116000 | 1.7821 | 206723.6 | 0.18 |  | 37210.248
Ayudante de construcción (6) | [5 empty] | 243600 | 1.8514 | 451001.04 | 0.18 |  | 81180.1872
SUBTOTAL | [10 empty] | 118390.4352
TOTAL COSTO DIRECTO | [10 empty] | 1221508.5392 | 219871.5371
V. COSTOS INDIRECTOS
DESCRIPCIÓN | [7 empty] | Porcentaje | Valor Total
ADMINISTRACIÓN | [7 empty] | 22% | 268731.8786
IMPREVISTOS | [7 empty] | 3% | 36645.2562
UTILIDAD | [7 empty] | 5% | 61075.427
SUBTOTAL | [10 empty] | 366452.5618
Precio Unitario Total | [10 empty] | 1587961.101
Precio Unitario Total Aproximado al peso | [10 empty] | 1587961
Firma
Nombre: Hector Manuel Lozada Murcia
Cargo: Profesional de Costos y Presupuestos
Matricula No.: 70202 - 173945 TLM
OBSERVACIONES SUPERVISIÓN:
Firma
Nombre: XXXXXXXXXXXXX
Cargo: XXXXXXXXXXXXX
Matricula No.: XXXXXXXXXXXXX
Original: Archivo de Gestión del Contrato (Subdirección Administrativa).
X
-
Volver al Presupuesto

## 4.4 PDO-EYD-001 (hidden)
ANÁLISIS DE PRECIOS UNITARIOS - A.P.U
Construcción de Puente sobre el Río Neme (La Enramada), Sector Amoyá, en el Municipio de Chaparral, Tolima
[8 empty] | FECHA | 30 | 11 | 2022
[9 empty] | (Día) | (Mes) | (Año)
ITEMS DE COSTOS DIRECTOS |  |  |  | □ | ITEMS COSTOS INDIRECTOS |  |  | □
UNIDAD EJECUTORA: | Alcaldía Municipal de Chaparral | [5 empty] | DIRECCIÓN TERRITORIAL: | Tolima
CONTRATO No. | ARD-LFP-FPS-0217 | DE | 2022
OBJETO DEL CONTRATO: | Estudios y diseños requeridos para la construcción de tres (3) puentes sobre los ríos El Neme (2) (San Bartolomé y Enramada) y
Güainí (1) sector Amoyá Chaparral, Tolima
CARRETERA: | Chaparral - Ataco | [5 empty] | SECTOR: | Amoyá (Arroceras)
CONSULTOR: | Corporación de Ingenierías, Proyectos y Soluciones CISPRO (NIT 809.012.435-7); R.L Faber Mauricio Montaño Trujillo
SUPERVISOR:
DATOS ESPECÍFICOS
ITEM | DESCRIPCIÓN | [6 empty] | GRUPO DE AJUSTE | UNIDAD |  | CANTIDAD
PDO-EYD-001 | Excavaciones varias en roca en seco | [7 empty] | m³ |  | 1114.9121
I. EQUIPO
DESCRIPCIÓN | [5 empty] | Unidad |  | TARIFA | RENDIMIENTO |  | Vr. UNITARIO
Retrocargador o similar | [5 empty] | Hr |  | 160650 | 0.25 |  | 40162.5
Compresor | [5 empty] | Día |  | 1065050 | 0.03125 |  | 33282.8125
Herramienta menor | [5 empty] | Global |  | 1000 | 2.5 |  | 2500
SUBTOTAL | [10 empty] | 75945.3125
II. MATERIALES
DESCRIPCIÓN | [6 empty] | UNIDAD | CANTIDAD | PRECIO UNIT. |  | Vr. UNITARIO
SUBTOTAL | [10 empty] | 0
III. TRANSPORTES
MATERIAL |  |  |  |  | UNIDAD | CANTIDAD (1) | DISTANCIA (2) | CANTIDAD * DISTANCIA (1) * (2) | TARIFA |  | Vr. UNITARIO
SUBTOTAL | [10 empty] | 0
IV. MANO DE OBRA
DESCRIPCIÓN | [5 empty] | JORNAL | PRESTACIONES | JORNAL TOTAL | RENDIMIENTO |  | Vr. UNITARIO
Oficial de construcción (1) | [5 empty] | 58000 | 1.7821 | 103361.8 | 0.2 |  | 20672.36
Ayudante de construcción (3) | [5 empty] | 121800 | 1.8514 | 225500.52 | 0.2 |  | 45100.104
SUBTOTAL | [10 empty] | 65772.464
TOTAL COSTO DIRECTO | [10 empty] | 141717.7765 | 5200
V. COSTOS INDIRECTOS
DESCRIPCIÓN | [7 empty] | Porcentaje | Valor Total
ADMINISTRACIÓN | [7 empty] | 22% | 31177.9108
IMPREVISTOS | [7 empty] | 3% | 4251.5333
UTILIDAD | [7 empty] | 5% | 7085.8888
SUBTOTAL | [10 empty] | 42515.333
Precio Unitario Total | [10 empty] | 184233.1095
Precio Unitario Total Aproximado al peso | [10 empty] | 184233
Firma
Nombre: Hector Manuel Lozada Murcia
Cargo: Profesional de Costos y Presupuestos
Matricula No.: 70202 - 173945 TLM
OBSERVACIONES SUPERVISIÓN:
Firma
Nombre: XXXXXXXXXXXXX
Cargo: XXXXXXXXXXXXX
Matricula No.: XXXXXXXXXXXXX
Original: Archivo de Gestión del Contrato (Subdirección Administrativa).
Copias: Unidad Ejecutora, Contratista, Interventor y Dirección Territorial.
X
-
Volver al Presupuesto

## 4.4 PDO-EYD-002 (hidden)
ANÁLISIS DE PRECIOS UNITARIOS - A.P.U
Construcción de Puente sobre el Río Neme (La Enramada), Sector Amoyá, en el Municipio de Chaparral, Tolima
[8 empty] | FECHA | 30 | 11 | 2022
[9 empty] | (Día) | (Mes) | (Año)
ITEMS DE COSTOS DIRECTOS |  |  |  | □ | ITEMS COSTOS INDIRECTOS |  |  | □
UNIDAD EJECUTORA: | Alcaldía Municipal de Chaparral | [5 empty] | DIRECCIÓN TERRITORIAL: | Tolima
CONTRATO No. | ARD-LFP-FPS-0217 | DE | 2022
OBJETO DEL CONTRATO: | Estudios y diseños requeridos para la construcción de tres (3) puentes sobre los ríos El Neme (2) (San Bartolomé y Enramada) y
Güainí (1) sector Amoyá Chaparral, Tolima
CARRETERA: | Chaparral - Ataco | [5 empty] | SECTOR: | Amoyá (Arroceras)
CONSULTOR: | Corporación de Ingenierías, Proyectos y Soluciones CISPRO (NIT 809.012.435-7); R.L Faber Mauricio Montaño Trujillo
SUPERVISOR:
DATOS ESPECÍFICOS
ITEM | DESCRIPCIÓN | [6 empty] | GRUPO DE AJUSTE | UNIDAD |  | CANTIDAD
PDO-EYD-002 | Excavaciones varias en material común en seco | [7 empty] | m³ |  | 1515.7892
I. EQUIPO
DESCRIPCIÓN | [5 empty] | UNIDAD |  | TARIFA | RENDIMIENTO |  | Vr. UNITARIO
Retrocargador o similar | [5 empty] | Hr |  | 160650 | 0.1 |  | 16065
Herramienta menor | [5 empty] | Global |  | 1000 | 2.5 |  | 2500
SUBTOTAL | [10 empty] | 18565
II. MATERIALES
DESCRIPCIÓN | [6 empty] | UNIDAD | CANTIDAD | PRECIO UNIT. |  | Vr. UNITARIO
SUBTOTAL | [10 empty] | 0
III. TRANSPORTES
MATERIAL |  |  |  |  | UNIDAD | CANTIDAD (1) | DISTANCIA (2) | CANTIDAD * DISTANCIA (1) * (2) | TARIFA |  | Vr. UNITARIO
SUBTOTAL | [10 empty] | 0
IV. MANO DE OBRA
DESCRIPCIÓN | [5 empty] | JORNAL | PRESTACIONES | JORNAL TOTAL | RENDIMIENTO |  | Vr. UNITARIO
Oficial de construcción (1) | [5 empty] | 58000 | 1.7821 | 103361.8 | 0.1 |  | 10336.18
Ayudante de construcción (3) | [5 empty] | 121800 | 1.8514 | 225500.52 | 0.1 |  | 22550.052
SUBTOTAL | [10 empty] | 32886.232
TOTAL COSTO DIRECTO | [10 empty] | 51451.232
V. COSTOS INDIRECTOS
DESCRIPCIÓN | [7 empty] | Porcentaje | Valor Total
ADMINISTRACIÓN | [7 empty] | 22% | 11319.271
IMPREVISTOS | [7 empty] | 3% | 1543.537
UTILIDAD | [7 empty] | 5% | 2572.5616
SUBTOTAL | [10 empty] | 15435.3696
Precio Unitario Total | [10 empty] | 66886.6016
Precio Unitario Total Aproximado al peso | [10 empty] | 66887
Firma
Nombre: Hector Manuel Lozada Murcia
Cargo: Profesional de Costos y Presupuestos
Matricula No.: 70202 - 173945 TLM
OBSERVACIONES SUPERVISIÓN:
Firma
Nombre: XXXXXXXXXXXXX
Cargo: XXXXXXXXXXXXX
Matricula No.: XXXXXXXXXXXXX
Original: Archivo de Gestión del Contrato (Subdirección Administrativa).
Copias: Unidad Ejecutora, Contratista, Interventor y Dirección Territorial.
X
-
Volver al Presupuesto

## 4.4 PDO-EYD-003 (hidden)
ANÁLISIS DE PRECIOS UNITARIOS - A.P.U
Construcción de Puente sobre el Río Neme (La Enramada), Sector Amoyá, en el Municipio de Chaparral, Tolima
[8 empty] | FECHA | 30 | 11 | 2022
[9 empty] | (Día) | (Mes) | (Año)
ITEMS DE COSTOS DIRECTOS |  |  |  | □ | ITEMS COSTOS INDIRECTOS |  |  | □
UNIDAD EJECUTORA: | Alcaldía Municipal de Chaparral | [5 empty] | DIRECCIÓN TERRITORIAL: | Tolima
CONTRATO No. | ARD-LFP-FPS-0217 | DE | 2022
OBJETO DEL CONTRATO: | Estudios y diseños requeridos para la construcción de tres (3) puentes sobre los ríos El Neme (2) (San Bartolomé y Enramada) y
Güainí (1) sector Amoyá Chaparral, Tolima
CARRETERA: | Chaparral - Ataco | [5 empty] | SECTOR: | Amoyá (Arroceras)
CONSULTOR: | Corporación de Ingenierías, Proyectos y Soluciones CISPRO (NIT 809.012.435-7); R.L Faber Mauricio Montaño Trujillo
SUPERVISOR:
DATOS ESPECÍFICOS
ITEM | DESCRIPCIÓN | [6 empty] | GRUPO DE AJUSTE | UNIDAD |  | CANTIDAD
PDO-EYD-003 | Excavaciones varias en material común bajo agua | [7 empty] | m³ |  | 217.2376
I. EQUIPO
DESCRIPCIÓN | [5 empty] | Unidad |  | TARIFA | RENDIMIENTO |  | Vr. UNITARIO
Retrocargador o similar | [5 empty] | Hr |  | 160650 | 0.1 |  | 16065 | 0.4
Alquiler de motobomba de 4” | [5 empty] | Día |  | 89250 | 0.1 |  | 8925
Herramienta menor | [5 empty] | Global |  | 1000 | 2.5 |  | 2500
SUBTOTAL | [10 empty] | 27490
II. MATERIALES
DESCRIPCIÓN | [6 empty] | UNIDAD | CANTIDAD | PRECIO UNIT. |  | Vr. UNITARIO
SUBTOTAL | [10 empty] | 0
III. TRANSPORTES
MATERIAL |  |  |  |  | UNIDAD | CANTIDAD (1) | DISTANCIA (2) | CANTIDAD * DISTANCIA (1) * (2) | TARIFA |  | Vr. UNITARIO
SUBTOTAL | [10 empty] | 0
IV. MANO DE OBRA
DESCRIPCIÓN | [5 empty] | JORNAL | PRESTACIONES | JORNAL TOTAL | RENDIMIENTO |  | Vr. UNITARIO
Oficial de construcción (1) | [5 empty] | 58000 | 1.7821 | 103361.8 | 0.1 |  | 10336.18
Ayudante de construcción (3) | [5 empty] | 121800 | 1.8514 | 225500.52 | 0.1 |  | 22550.052
SUBTOTAL | [10 empty] | 32886.232
TOTAL COSTO DIRECTO | [10 empty] | 60376.232
V. COSTOS INDIRECTOS
DESCRIPCIÓN | [7 empty] | Porcentaje | Valor Total
ADMINISTRACIÓN | [7 empty] | 22% | 13282.771
IMPREVISTOS | [7 empty] | 3% | 1811.287
UTILIDAD | [7 empty] | 5% | 3018.8116
SUBTOTAL | [10 empty] | 18112.8696
Precio Unitario Total | [10 empty] | 78489.1016
Precio Unitario Total Aproximado al peso | [10 empty] | 78489
Firma
Nombre: Hector Manuel Lozada Murcia
Cargo: Profesional de Costos y Presupuestos
Matricula No.: 70202 - 173945 TLM
OBSERVACIONES SUPERVISIÓN:
Firma
Nombre: XXXXXXXXXXXXX
Cargo: XXXXXXXXXXXXX
Matricula No.: XXXXXXXXXXXXX
Original: Archivo de Gestión del Contrato (Subdirección Administrativa).
Copias: Unidad Ejecutora, Contratista, Interventor y Dirección Territorial.
X
-
Volver al Presupuesto

## 4.4 PDO-EYD-004 (hidden)
ANÁLISIS DE PRECIOS UNITARIOS - A.P.U
Construcción de Puente sobre el Río Neme (La Enramada), Sector Amoyá, en el Municipio de Chaparral, Tolima
[8 empty] | FECHA | 30 | 11 | 2022
[9 empty] | (Día) | (Mes) | (Año)
ITEMS DE COSTOS DIRECTOS |  |  |  | □ | ITEMS COSTOS INDIRECTOS |  |  | □
UNIDAD EJECUTORA: | Alcaldía Municipal de Chaparral | [5 empty] | DIRECCIÓN TERRITORIAL: | Tolima
CONTRATO No. | ARD-LFP-FPS-0217 | DE | 2022
OBJETO DEL CONTRATO: | Estudios y diseños requeridos para la construcción de tres (3) puentes sobre los ríos El Neme (2) (San Bartolomé y Enramada) y
Güainí (1) sector Amoyá Chaparral, Tolima
CARRETERA: | Chaparral - Ataco | [5 empty] | SECTOR: | Amoyá (Arroceras)
CONSULTOR: | Corporación de Ingenierías, Proyectos y Soluciones CISPRO (NIT 809.012.435-7); R.L Faber Mauricio Montaño Trujillo
SUPERVISOR:
DATOS ESPECÍFICOS
ITEM | DESCRIPCIÓN | [6 empty] | GRUPO DE AJUSTE | UNIDAD |  | CANTIDAD
PDO-EYD-004 | Rellenos para estructuras con recebo | [7 empty] | m³ |  | 1296.396
I. EQUIPO
DESCRIPCIÓN | [5 empty] | Unidad |  | TARIFA | RENDIMIENTO |  | Vr. UNITARIO
Equipo manual de aspersion | [5 empty] | Día |  | 80000 | 0.015 |  | 1200
Retrocargador o similar | [5 empty] | Hr |  | 160650 | 0.08 |  | 12852
Vibrocompactador manual (tipo canguro o rana) | [5 empty] | Hr |  | 107100 | 0.08 |  | 8568
Herramienta menor | [5 empty] | Global |  | 1000 | 2 |  | 2000
SUBTOTAL | [10 empty] | 24620
II. MATERIALES
DESCRIPCIÓN | [6 empty] | UNIDAD | CANTIDAD | PRECIO UNIT. |  | Vr. UNITARIO
Recebo Común | [6 empty] | m3 | 1.3 | 45000 |  | 58500
SUBTOTAL | [10 empty] | 58500
III. TRANSPORTES
MATERIAL |  |  |  |  | UNIDAD | CANTIDAD (1) | DISTANCIA (2) | CANTIDAD * DISTANCIA (1) * (2) | TARIFA |  | Vr. UNITARIO
Recebo Común |  |  |  |  | m3 | 1.3 | 99.9 | 129.87 | 1000 |  | 129870
SUBTOTAL | [10 empty] | 129870
IV. MANO DE OBRA
DESCRIPCIÓN | [5 empty] | JORNAL | PRESTACIONES | JORNAL TOTAL | RENDIMIENTO |  | Vr. UNITARIO
Oficial de construcción (1) | [5 empty] | 58000 | 1.7821 | 103361.8 | 0.2 |  | 20672.36
Ayudante de construcción (4) | [5 empty] | 162400 | 1.8514 | 300667.36 | 0.2 |  | 60133.472
SUBTOTAL | [10 empty] | 80805.832
TOTAL COSTO DIRECTO | [10 empty] | 293795.832
V. COSTOS INDIRECTOS
DESCRIPCIÓN | [7 empty] | Porcentaje | Valor Total
ADMINISTRACIÓN | [7 empty] | 22% | 64635.083
IMPREVISTOS | [7 empty] | 3% | 8813.875
UTILIDAD | [7 empty] | 5% | 14689.7916
SUBTOTAL | [10 empty] | 88138.7496
Precio Unitario Total | [10 empty] | 381934.5816
Precio Unitario Total Aproximado al peso | [10 empty] | 381935
Firma
Nombre: Hector Manuel Lozada Murcia
Cargo: Profesional de Costos y Presupuestos
Matricula No.: 70202 - 173945 TLM
OBSERVACIONES SUPERVISIÓN:
Firma
Nombre: XXXXXXXXXXXXX
Cargo: XXXXXXXXXXXXX
Matricula No.: XXXXXXXXXXXXX
Original: Archivo de Gestión del Contrato (Subdirección Administrativa).
Copias: Unidad Ejecutora, Contratista, Interventor y Dirección Territorial.
X
-
Volver al Presupuesto

## 4.4 PDO-EYD-005 (hidden)
ANÁLISIS DE PRECIOS UNITARIOS - A.P.U
Construcción de Puente sobre el Río Neme (La Enramada), Sector Amoyá, en el Municipio de Chaparral, Tolima
[8 empty] | FECHA | 30 | 11 | 2022
[9 empty] | (Día) | (Mes) | (Año)
ITEMS DE COSTOS DIRECTOS |  |  |  | □ | ITEMS COSTOS INDIRECTOS |  |  | □
UNIDAD EJECUTORA: | Alcaldía Municipal de Chaparral | [5 empty] | DIRECCIÓN TERRITORIAL: | Tolima
CONTRATO No. | ARD-LFP-FPS-0217 | DE | 2022
OBJETO DEL CONTRATO: | Estudios y diseños requeridos para la construcción de tres (3) puentes sobre los ríos El Neme (2) (San Bartolomé y Enramada) y
Güainí (1) sector Amoyá Chaparral, Tolima
CARRETERA: | Chaparral - Ataco | [5 empty] | SECTOR: | Amoyá (Arroceras)
CONSULTOR: | Corporación de Ingenierías, Proyectos y Soluciones CISPRO (NIT 809.012.435-7); R.L Faber Mauricio Montaño Trujillo
SUPERVISOR:
DATOS ESPECÍFICOS
ITEM | DESCRIPCIÓN | [6 empty] | GRUPO DE AJUSTE | UNIDAD |  | CANTIDAD
PDO-EYD-005 | Rellenos para estructuras con material granular tipo SBG | [7 empty] | m³ |  | 355.2
I. EQUIPO
DESCRIPCIÓN | [5 empty] | Unidad |  | TARIFA/HORA | RENDIMIENTO |  | Vr. UNITARIO
Equipo manual de aspersion | [5 empty] | Día |  | 80000 | 0.02 |  | 1600
Retrocargador o similar | [5 empty] | Hr |  | 160650 | 0.12 |  | 19278
Vibrocompactador manual (tipo canguro o rana) | [5 empty] | Hr |  | 107100 | 0.12 |  | 12852
Herramienta menor | [5 empty] | Global |  | 1000 | 3.2 |  | 3200
SUBTOTAL | [10 empty] | 36930
II. MATERIALES
DESCRIPCIÓN | [6 empty] | UNIDAD | CANTIDAD | PRECIO UNIT. |  | Vr. UNITARIO
Sub-Base Granular Clase C | [6 empty] | m3 | 1.3 | 74256 |  | 96532.8
SUBTOTAL | [10 empty] | 96532.8
III. TRANSPORTES
MATERIAL |  |  |  |  | UNIDAD | CANTIDAD (1) | DISTANCIA (2) | CANTIDAD * DISTANCIA (1) * (2) | TARIFA |  | Vr. UNITARIO
Sub-Base Granular Clase C |  |  |  |  | m3 | 1.3 | 99.9 | 129.87 | 1000 |  | 129870
SUBTOTAL | [10 empty] | 129870
IV. MANO DE OBRA
DESCRIPCIÓN | [5 empty] | JORNAL | PRESTACIONES | JORNAL TOTAL | RENDIMIENTO |  | Vr. UNITARIO
Oficial de construcción (1) | [5 empty] | 58000 | 1.7821 | 103361.8 | 0.12 |  | 12403.416
Ayudante de construcción (4) | [5 empty] | 162400 | 1.8514 | 300667.36 | 0.12 |  | 36080.0832
SUBTOTAL | [10 empty] | 48483.4992
TOTAL COSTO DIRECTO | [10 empty] | 311816.2992
V. COSTOS INDIRECTOS
DESCRIPCIÓN | [7 empty] | Porcentaje | Valor Total
ADMINISTRACIÓN | [7 empty] | 22% | 68599.5858
IMPREVISTOS | [7 empty] | 3% | 9354.489
UTILIDAD | [7 empty] | 5% | 15590.815
SUBTOTAL | [10 empty] | 93544.8898
Precio Unitario Total | [10 empty] | 405361.189
Precio Unitario Total Aproximado al peso | [10 empty] | 405361
Firma
Nombre: Hector Manuel Lozada Murcia
Cargo: Profesional de Costos y Presupuestos
Matricula No.: 70202 - 173945 TLM
OBSERVACIONES SUPERVISIÓN:
Firma
Nombre: XXXXXXXXXXXXX
Cargo: XXXXXXXXXXXXX
Matricula No.: XXXXXXXXXXXXX
Original: Archivo de Gestión del Contrato (Subdirección Administrativa).
Copias: Unidad Ejecutora, Contratista, Interventor y Dirección Territorial.
X
-
Volver al Presupuesto

## 4.4 PDO-EYD-006 (hidden)
ANÁLISIS DE PRECIOS UNITARIOS - A.P.U
Construcción de Puente sobre el Río Neme (La Enramada), Sector Amoyá, en el Municipio de Chaparral, Tolima
[8 empty] | FECHA | 30 | 11 | 2022
[9 empty] | (Día) | (Mes) | (Año)
ITEMS DE COSTOS DIRECTOS |  |  |  | □ | ITEMS COSTOS INDIRECTOS |  |  | □
UNIDAD EJECUTORA: | Alcaldía Municipal de Chaparral | [5 empty] | DIRECCIÓN TERRITORIAL: | Tolima
CONTRATO No. | ARD-LFP-FPS-0217 | DE | 2022
OBJETO DEL CONTRATO: | Estudios y diseños requeridos para la construcción de tres (3) puentes sobre los ríos El Neme (2) (San Bartolomé y Enramada) y
Güainí (1) sector Amoyá Chaparral, Tolima
CARRETERA: | Chaparral - Ataco | [5 empty] | SECTOR: | Amoyá (Arroceras)
CONSULTOR: | Corporación de Ingenierías, Proyectos y Soluciones CISPRO (NIT 809.012.435-7); R.L Faber Mauricio Montaño Trujillo
SUPERVISOR:
DATOS ESPECÍFICOS
ITEM | DESCRIPCIÓN | [6 empty] | GRUPO DE AJUSTE | UNIDAD |  | CANTIDAD
PDO-EYD-006 | Concreto resistencia 28 MPa (C) | [7 empty] | m³ |  | 685.39
I. EQUIPO
DESCRIPCIÓN | [5 empty] | Unidad |  | TARIFA | RENDIMIENTO |  | Vr. UNITARIO
Autohormigonera o similar | [5 empty] | m³ |  | 48790 | 1.03 |  | 50253.7
Vibrador de concreto tipo lapicero, regla o similar (Combustible) | [5 empty] | Día |  | 83300 | 0.3 |  | 24990 | 0.13333
Equipo manual de aspersion | [5 empty] | Día |  | 80000 | 0.05 |  | 4000
Formaleta metálica para concreto hidráulico | [5 empty] | m2/día |  | 23800 | 3.8 |  | 90440
Herramienta menor | [5 empty] | Global |  | 1000 | 3.3556 |  | 3355.552
SUBTOTAL | [10 empty] | 173039.252
II. MATERIALES
DESCRIPCIÓN | [6 empty] | UNIDAD | CANTIDAD | PRECIO UNIT. |  | Vr. UNITARIO
Concreto hidraulico 28 MPa | [6 empty] | m³ | 1.03 | 795500 |  | 819365
Curador epóxico de concreto color blanco | [6 empty] | Kg | 1.12 | 12100 |  | 13552
SUBTOTAL | [10 empty] | 832917
III. TRANSPORTES
MATERIAL |  |  |  |  | UNIDAD | CANTIDAD (1) | DISTANCIA (2) | CANTIDAD * DISTANCIA (1) * (2) | TARIFA |  | Vr. UNITARIO
SUBTOTAL | [10 empty] | 0
IV. MANO DE OBRA
DESCRIPCIÓN | [5 empty] | JORNAL | PRESTACIONES | JORNAL TOTAL | RENDIMIENTO |  | Vr. UNITARIO
Oficial de construcción (1) | [5 empty] | 58000 | 1.7821 | 103361.8 | 0.3 |  | 31008.54
Ayudante de construcción (4) | [5 empty] | 162400 | 1.8514 | 300667.36 | 0.3 |  | 90200.208
SUBTOTAL | [10 empty] | 121208.748
TOTAL COSTO DIRECTO | [10 empty] | 1127165
V. COSTOS INDIRECTOS
DESCRIPCIÓN | [7 empty] | Porcentaje | Valor Total
ADMINISTRACIÓN | [7 empty] | 22% | 247976.3
IMPREVISTOS | [7 empty] | 3% | 33814.95
UTILIDAD | [7 empty] | 5% | 56358.25
SUBTOTAL | [10 empty] | 338149.5
Precio Unitario Total | [10 empty] | 1465314.5
Precio Unitario Total Aproximado al peso | [10 empty] | 1465315
Firma
Nombre: Hector Manuel Lozada Murcia
Cargo: Profesional de Costos y Presupuestos
Matricula No.: 70202 - 173945 TLM
OBSERVACIONES SUPERVISIÓN:
Firma
Nombre: XXXXXXXXXXXXX
Cargo: XXXXXXXXXXXXX
Matricula No.: XXXXXXXXXXXXX
Original: Archivo de Gestión del Contrato (Subdirección Administrativa).
Copias: Unidad Ejecutora, Contratista, Interventor y Dirección Territorial.
X
-
Volver al Presupuesto

## 4.4 PDO-EYD-007 (hidden)
ANÁLISIS DE PRECIOS UNITARIOS - A.P.U
Construcción de Puente sobre el Río Neme (La Enramada), Sector Amoyá, en el Municipio de Chaparral, Tolima
[8 empty] | FECHA | 30 | 11 | 2022
[9 empty] | (Día) | (Mes) | (Año)
ITEMS DE COSTOS DIRECTOS |  |  |  | □ | ITEMS COSTOS INDIRECTOS |  |  | □
UNIDAD EJECUTORA: | Alcaldía Municipal de Chaparral | [5 empty] | DIRECCIÓN TERRITORIAL: | Tolima
CONTRATO No. | ARD-LFP-FPS-0217 | DE | 2022
OBJETO DEL CONTRATO: | Estudios y diseños requeridos para la construcción de tres (3) puentes sobre los ríos El Neme (2) (San Bartolomé y Enramada) y
Güainí (1) sector Amoyá Chaparral, Tolima
CARRETERA: | Chaparral - Ataco | [5 empty] | SECTOR: | Amoyá (Arroceras)
CONSULTOR: | Corporación de Ingenierías, Proyectos y Soluciones CISPRO (NIT 809.012.435-7); R.L Faber Mauricio Montaño Trujillo
SUPERVISOR:
DATOS ESPECÍFICOS
ITEM | DESCRIPCIÓN | [6 empty] | GRUPO DE AJUSTE | UNIDAD |  | CANTIDAD
PDO-EYD-007 | Concreto resistencia 21 MPa (D) | [7 empty] | m³ |  | 42.435
I. EQUIPO
DESCRIPCIÓN | [5 empty] | Unidad |  | TARIFA | RENDIMIENTO |  | Vr. UNITARIO
Autohormigonera o similar | [5 empty] | m³ |  | 48790 | 1.03 |  | 50253.7
Vibrador de concreto tipo lapicero, regla o similar (Combustible) | [5 empty] | Día |  | 83300 | 0.3 |  | 24990
Equipo manual de aspersion | [5 empty] | Día |  | 80000 | 0.05 |  | 4000
Formaleta metálica para concreto hidráulico | [5 empty] | m2/día |  | 23800 | 3.8 |  | 90440
Herramienta menor | [5 empty] | Global |  | 1000 | 3.3556 |  | 3355.552
SUBTOTAL | [10 empty] | 173039.252
II. MATERIALES
DESCRIPCIÓN | [6 empty] | UNIDAD | CANTIDAD | PRECIO UNIT. |  | Vr. UNITARIO
Concreto hidraulico 21 MPa | [6 empty] | m³ | 1.03 | 730000 |  | 751900
Curador epóxico de concreto color blanco | [6 empty] | Kg | 1.12 | 12100 |  | 13552
SUBTOTAL | [10 empty] | 765452
III. TRANSPORTES
MATERIAL |  |  |  |  | UNIDAD | CANTIDAD (1) | DISTANCIA (2) | CANTIDAD * DISTANCIA (1) * (2) | TARIFA |  | Vr. UNITARIO
SUBTOTAL | [10 empty] | 0
IV. MANO DE OBRA
DESCRIPCIÓN | [5 empty] | JORNAL | PRESTACIONES | JORNAL TOTAL | RENDIMIENTO |  | Vr. UNITARIO
Oficial de construcción (1) | [5 empty] | 58000 | 1.7821 | 103361.8 | 0.3 |  | 31008.54
Ayudante de construcción (4) | [5 empty] | 162400 | 1.8514 | 300667.36 | 0.3 |  | 90200.208
SUBTOTAL | [10 empty] | 121208.748
TOTAL COSTO DIRECTO | [10 empty] | 1059700
V. COSTOS INDIRECTOS
DESCRIPCIÓN | [7 empty] | Porcentaje | Valor Total
ADMINISTRACIÓN | [7 empty] | 22% | 233134
IMPREVISTOS | [7 empty] | 3% | 31791
UTILIDAD | [7 empty] | 5% | 52985
SUBTOTAL | [10 empty] | 317910
Precio Unitario Total | [10 empty] | 1377610
Precio Unitario Total Aproximado al peso | [10 empty] | 1377610
Firma
Nombre: Hector Manuel Lozada Murcia
Cargo: Profesional de Costos y Presupuestos
Matricula No.: 70202 - 173945 TLM
OBSERVACIONES SUPERVISIÓN:
Firma
Nombre: XXXXXXXXXXXXX
Cargo: XXXXXXXXXXXXX
Matricula No.: XXXXXXXXXXXXX
Original: Archivo de Gestión del Contrato (Subdirección Administrativa).
Copias: Unidad Ejecutora, Contratista, Interventor y Dirección Territorial.
X
-
Volver al Presupuesto

## 4.4 PDO-EYD-008 (hidden)
ANÁLISIS DE PRECIOS UNITARIOS - A.P.U
Construcción de Puente sobre el Río Neme (La Enramada), Sector Amoyá, en el Municipio de Chaparral, Tolima
[8 empty] | FECHA | 30 | 11 | 2022
[9 empty] | (Día) | (Mes) | (Año)
ITEMS DE COSTOS DIRECTOS |  |  |  | □ | ITEMS COSTOS INDIRECTOS |  |  | □
UNIDAD EJECUTORA: | Alcaldía Municipal de Chaparral | [5 empty] | DIRECCIÓN TERRITORIAL: | Tolima
CONTRATO No. | ARD-LFP-FPS-0217 | DE | 2022
OBJETO DEL CONTRATO: | Estudios y diseños requeridos para la construcción de tres (3) puentes sobre los ríos El Neme (2) (San Bartolomé y Enramada) y
Güainí (1) sector Amoyá Chaparral, Tolima
CARRETERA: | Chaparral - Ataco | [5 empty] | SECTOR: | Amoyá (Arroceras)
CONSULTOR: | Corporación de Ingenierías, Proyectos y Soluciones CISPRO (NIT 809.012.435-7); R.L Faber Mauricio Montaño Trujillo
SUPERVISOR:
DATOS ESPECÍFICOS
ITEM | DESCRIPCIÓN | [6 empty] | GRUPO DE AJUSTE | UNIDAD |  | CANTIDAD
PDO-EYD-008 | Concreto resistencia 14 MPa (F) | [7 empty] | m³ |  | 68.312
I. EQUIPO
DESCRIPCIÓN | [5 empty] | Unidad |  | TARIFA | RENDIMIENTO |  | Vr. UNITARIO
Autohormigonera o similar | [5 empty] | m³ |  | 48790 | 1.03 |  | 50253.7 | 0.97087
Vibrador de concreto tipo lapicero, regla o similar (Combustible) | [5 empty] | Día |  | 83300 | 0.3 |  | 24990
Equipo manual de aspersion | [5 empty] | Día |  | 80000 | 0.05 |  | 4000
Formaleta metálica para concreto hidráulico | [5 empty] | m2/día |  | 23800 | 3.8 |  | 90440
Herramienta menor | [5 empty] | Global |  | 1000 | 6.9556 |  | 6955.552
SUBTOTAL | [10 empty] | 176639.252
II. MATERIALES
DESCRIPCIÓN | [6 empty] | UNIDAD | CANTIDAD | PRECIO UNIT. |  | Vr. UNITARIO
Concreto hidraulico 21 MPa | [6 empty] | m³ | 1.03 | 635000 |  | 654050
Curador epóxico de concreto color blanco | [6 empty] | Kg | 1.12 | 12100 |  | 13552
SUBTOTAL | [10 empty] | 667602
III. TRANSPORTES
MATERIAL |  |  |  |  | UNIDAD | CANTIDAD (1) | DISTANCIA (2) | CANTIDAD * DISTANCIA (1) * (2) | TARIFA |  | Vr. UNITARIO
SUBTOTAL | [10 empty] | 0
IV. MANO DE OBRA
DESCRIPCIÓN | [5 empty] | JORNAL | PRESTACIONES | JORNAL TOTAL | RENDIMIENTO |  | Vr. UNITARIO
Oficial de construcción (1) | [5 empty] | 58000 | 1.7821 | 103361.8 | 0.3 |  | 31008.54
Ayudante de construcción (4) | [5 empty] | 162400 | 1.8514 | 300667.36 | 0.3 |  | 90200.208
SUBTOTAL | [10 empty] | 121208.748
TOTAL COSTO DIRECTO | [10 empty] | 965450
V. COSTOS INDIRECTOS
DESCRIPCIÓN | [7 empty] | Porcentaje | Valor Total
ADMINISTRACIÓN | [7 empty] | 22% | 212399
IMPREVISTOS | [7 empty] | 3% | 28963.5
UTILIDAD | [7 empty] | 5% | 48272.5
SUBTOTAL | [10 empty] | 289635
Precio Unitario Total | [10 empty] | 1255085
Precio Unitario Total Aproximado al peso | [10 empty] | 1255085
Firma
Nombre: Hector Manuel Lozada Murcia
Cargo: Profesional de Costos y Presupuestos
Matricula No.: 70202 - 173945 TLM
OBSERVACIONES SUPERVISIÓN:
Firma
Nombre: XXXXXXXXXXXXX
Cargo: XXXXXXXXXXXXX
Matricula No.: XXXXXXXXXXXXX
Original: Archivo de Gestión del Contrato (Subdirección Administrativa).
X
-
Volver al Presupuesto

## 4.4 PDO-EYD-009 (hidden)
ANÁLISIS DE PRECIOS UNITARIOS - A.P.U
Construcción de Puente sobre el Río Neme (La Enramada), Sector Amoyá, en el Municipio de Chaparral, Tolima
[8 empty] | FECHA | 30 | 11 | 2022
[9 empty] | (Día) | (Mes) | (Año)
ITEMS DE COSTOS DIRECTOS |  |  |  | □ | ITEMS COSTOS INDIRECTOS |  |  | □
UNIDAD EJECUTORA: | Alcaldía Municipal de Chaparral | [5 empty] | DIRECCIÓN TERRITORIAL: | Tolima
CONTRATO No. | ARD-LFP-FPS-0217 | DE | 2022
OBJETO DEL CONTRATO: | Estudios y diseños requeridos para la construcción de tres (3) puentes sobre los ríos El Neme (2) (San Bartolomé y Enramada) y
Güainí (1) sector Amoyá Chaparral, Tolima
CARRETERA: | Chaparral - Ataco | [5 empty] | SECTOR: | Amoyá (Arroceras)
CONSULTOR: | Corporación de Ingenierías, Proyectos y Soluciones CISPRO (NIT 809.012.435-7); R.L Faber Mauricio Montaño Trujillo
SUPERVISOR:
DATOS ESPECÍFICOS
ITEM | DESCRIPCIÓN | [6 empty] | GRUPO DE AJUSTE | UNIDAD |  | CANTIDAD
PDO-EYD-009 | Barandas de concreto | [7 empty] | m |  | 50
I. EQUIPO
DESCRIPCIÓN | [5 empty] | Unidad |  | TARIFA | RENDIMIENTO |  | Vr. UNITARIO
Autohormigonera o similar | [5 empty] | m³ |  | 48790 | 0.15 |  | 7318.5
Vibrador de concreto tipo lapicero, regla o similar (Combustible) | [5 empty] | Día |  | 83300 | 0.15 |  | 12495
Equipo manual de aspersion | [5 empty] | Día |  | 80000 | 0.05 |  | 4000
Formaleta metálica para concreto hidráulico | [5 empty] | m2/día |  | 23800 | 1.8 |  | 42840
Herramienta menor | [5 empty] | Global |  | 1000 | 2.6371 |  | 2637.126
SUBTOTAL | [10 empty] | 69290.626
II. MATERIALES
DESCRIPCIÓN | [6 empty] | UNIDAD | CANTIDAD | PRECIO UNIT. |  | Vr. UNITARIO
Concreto hidraulico 21 MPa | [6 empty] | m³ | 0.15 | 730000 |  | 109500
Curador epóxico de concreto color blanco | [6 empty] | Kg | 0.65 | 12100 |  | 7865
Pintura esmalte | [6 empty] | galón | 0.15 | 74900 |  | 11235
Acero de refuerzo | [6 empty] | Kg | 34.15 | 4700 |  | 160505
SUBTOTAL | [10 empty] | 289105
III. TRANSPORTES
MATERIAL |  |  |  |  | UNIDAD | CANTIDAD (1) | DISTANCIA (2) | CANTIDAD * DISTANCIA (1) * (2) | TARIFA |  | Vr. UNITARIO
SUBTOTAL | [10 empty] | 0
IV. MANO DE OBRA
DESCRIPCIÓN | [5 empty] | JORNAL | PRESTACIONES | JORNAL TOTAL | RENDIMIENTO |  | Vr. UNITARIO
Oficial de construcción (1) | [5 empty] | 58000 | 1.7821 | 103361.8 | 0.15 |  | 15504.27 | 0.004
Ayudante de construcción (4) | [5 empty] | 162400 | 1.8514 | 300667.36 | 0.15 |  | 45100.104
SUBTOTAL | [10 empty] | 60604.374
TOTAL COSTO DIRECTO | [10 empty] | 419000
V. COSTOS INDIRECTOS
DESCRIPCIÓN | [7 empty] | Porcentaje | Valor Total
ADMINISTRACIÓN | [7 empty] | 22% | 92180
IMPREVISTOS | [7 empty] | 3% | 12570
UTILIDAD | [7 empty] | 5% | 20950
SUBTOTAL | [10 empty] | 125700
Precio Unitario Total | [10 empty] | 544700
Precio Unitario Total Aproximado al peso | [10 empty] | 544700
Firma
Nombre: Hector Manuel Lozada Murcia
Cargo: Profesional de Costos y Presupuestos
Matricula No.: 70202 - 173945 TLM
OBSERVACIONES SUPERVISIÓN:
Firma
Nombre: XXXXXXXXXXXXX
Cargo: XXXXXXXXXXXXX
Matricula No.: XXXXXXXXXXXXX
Original: Archivo de Gestión del Contrato (Subdirección Administrativa).
Copias: Unidad Ejecutora, Contratista, Interventor y Dirección Territorial.
X
-
Volver al Presupuesto

## 4.4 PDO-EYD-010 (hidden)
ANÁLISIS DE PRECIOS UNITARIOS - A.P.U
Construcción de Puente sobre el Río Neme (La Enramada), Sector Amoyá, en el Municipio de Chaparral, Tolima
[8 empty] | FECHA | 30 | 11 | 2022
[9 empty] | (Día) | (Mes) | (Año)
ITEMS DE COSTOS DIRECTOS |  |  |  | □ | ITEMS COSTOS INDIRECTOS |  |  | □
UNIDAD EJECUTORA: | Alcaldía Municipal de Chaparral | [5 empty] | DIRECCIÓN TERRITORIAL: | Tolima
CONTRATO No. | ARD-LFP-FPS-0217 | DE | 2022
OBJETO DEL CONTRATO: | Estudios y diseños requeridos para la construcción de tres (3) puentes sobre los ríos El Neme (2) (San Bartolomé y Enramada) y
Güainí (1) sector Amoyá Chaparral, Tolima
CARRETERA: | Chaparral - Ataco | [5 empty] | SECTOR: | Amoyá (Arroceras)
CONSULTOR: | Corporación de Ingenierías, Proyectos y Soluciones CISPRO (NIT 809.012.435-7); R.L Faber Mauricio Montaño Trujillo
SUPERVISOR:
DATOS ESPECÍFICOS
ITEM | DESCRIPCIÓN | [6 empty] | GRUPO DE AJUSTE | UNIDAD |  | CANTIDAD
PDO-EYD-010 | Acero de refuerzo Fy 4.200 MPa | [7 empty] | Kg |  | 17297.8844
I. EQUIPO
DESCRIPCIÓN | [5 empty] | Unidad |  | TARIFA | RENDIMIENTO |  | Vr. UNITARIO
Equipo de oxicorte | [5 empty] | Día |  | 166600 | 0.005 |  | 833
Herramienta menor | [5 empty] | Global |  | 1000 | 0.027936 |  | 27.9362
SUBTOTAL | [10 empty] | 860.9362
II. MATERIALES
DESCRIPCIÓN | [6 empty] | UNIDAD | CANTIDAD | PRECIO UNIT. |  | Vr. UNITARIO
Acero de refuerzo | [6 empty] | Kg | 1.05 | 4972 |  | 5220.6
Alambre negro para amarre | [6 empty] | Kg | 0.03 | 10990 |  | 329.7
0
0
0
0
0
0
SUBTOTAL | [10 empty] | 5550.3
III. TRANSPORTES
MATERIAL |  |  |  |  | UNIDAD | CANTIDAD (1) | DISTANCIA (2) | CANTIDAD * DISTANCIA (1) * (2) | TARIFA |  | Vr. UNITARIO
SUBTOTAL | [10 empty] | 0
IV. MANO DE OBRA
DESCRIPCIÓN | [5 empty] | JORNAL | PRESTACIONES | JORNAL TOTAL | RENDIMIENTO |  | Vr. UNITARIO
Oficial de construcción (1) | [5 empty] | 58000 | 1.7821 | 103361.8 | 0.005 |  | 516.809
Ayudante de construcción (2) | [5 empty] | 81200 | 1.8514 | 150333.68 | 0.005 |  | 751.6684
SUBTOTAL | [10 empty] | 1268.4774
TOTAL COSTO DIRECTO | [10 empty] | 7679.7136 | 5200
V. COSTOS INDIRECTOS
DESCRIPCIÓN | [7 empty] | Porcentaje | Valor Total
ADMINISTRACIÓN | [7 empty] | 22% | 1689.537
IMPREVISTOS | [7 empty] | 3% | 230.3914
UTILIDAD | [7 empty] | 5% | 383.9857
SUBTOTAL | [10 empty] | 2303.9141
Precio Unitario Total | [10 empty] | 9983.6276
Precio Unitario Total Aproximado al peso | [10 empty] | 9984
Firma
Nombre: Hector Manuel Lozada Murcia
Cargo: Profesional de Costos y Presupuestos
Matricula No.: 70202 - 173945 TLM
OBSERVACIONES SUPERVISIÓN:
Firma
Nombre: XXXXXXXXXXXXX
Cargo: XXXXXXXXXXXXX
Matricula No.: XXXXXXXXXXXXX
Original: Archivo de Gestión del Contrato (Subdirección Administrativa).
Copias: Unidad Ejecutora, Contratista, Interventor y Dirección Territorial.
X
-
Volver al Presupuesto

## 4.4 PDO-EYD-011 (hidden)
ANÁLISIS DE PRECIOS UNITARIOS - A.P.U
Construcción de Puente sobre el Río Neme (La Enramada), Sector Amoyá, en el Municipio de Chaparral, Tolima
[8 empty] | FECHA | 30 | 11 | 2022
[9 empty] | (Día) | (Mes) | (Año)
ITEMS DE COSTOS DIRECTOS |  |  |  | □ | ITEMS COSTOS INDIRECTOS |  |  | □
UNIDAD EJECUTORA: | Alcaldía Municipal de Chaparral | [5 empty] | DIRECCIÓN TERRITORIAL: | Tolima
CONTRATO No. | ARD-LFP-FPS-0217 | DE | 2022
OBJETO DEL CONTRATO: | Estudios y diseños requeridos para la construcción de tres (3) puentes sobre los ríos El Neme (2) (San Bartolomé y Enramada) y
Güainí (1) sector Amoyá Chaparral, Tolima
CARRETERA: | Chaparral - Ataco | [5 empty] | SECTOR: | Amoyá (Arroceras)
CONSULTOR: | Corporación de Ingenierías, Proyectos y Soluciones CISPRO (NIT 809.012.435-7); R.L Faber Mauricio Montaño Trujillo
SUPERVISOR:
DATOS ESPECÍFICOS
ITEM | DESCRIPCIÓN | [6 empty] | GRUPO DE AJUSTE | UNIDAD |  | CANTIDAD
PDO-EYD-011 | Apoyo elastomérico | [7 empty] | Unidad |  | 8
I. EQUIPO
DESCRIPCIÓN | [5 empty] | UNIDAD |  | TARIFA | RENDIMIENTO |  | Vr. UNITARIO
Herramienta menor | [5 empty] | Global |  | 1000 | 0.073568 |  | 73.568
SUBTOTAL | [10 empty] | 73.568
II. MATERIALES
DESCRIPCIÓN | [6 empty] | UNIDAD | CANTIDAD | PRECIO UNIT. |  | Vr. UNITARIO
Almohadillas de neopreno dureza 60 (35cm*45cm*5cm con 2 laminas de 3mm) | [6 empty] | Unidad | 1 | 840000 |  | 840000
SUBTOTAL | [10 empty] | 840000
III. TRANSPORTES
MATERIAL |  |  |  |  | UNIDAD | CANTIDAD (1) | DISTANCIA (2) | CANTIDAD * DISTANCIA (1) * (2) | TARIFA |  | Vr. UNITARIO
SUBTOTAL | [10 empty] | 0
IV. MANO DE OBRA
DESCRIPCIÓN | [5 empty] | JORNAL | PRESTACIONES | JORNAL TOTAL | RENDIMIENTO |  | Vr. UNITARIO
Oficial de construcción (1) | [5 empty] | 58000 | 1.7821 | 103361.8 | 0.05 |  | 5168.09
Ayudante de construcción (1) | [5 empty] | 40600 | 1.8514 | 75166.84 | 0.05 |  | 3758.342
0
SUBTOTAL | [10 empty] | 8926.432
TOTAL COSTO DIRECTO | [10 empty] | 849000
V. COSTOS INDIRECTOS
DESCRIPCIÓN | [7 empty] | Porcentaje | Valor Total
ADMINISTRACIÓN | [7 empty] | 22% | 186780
IMPREVISTOS | [7 empty] | 3% | 25470
UTILIDAD | [7 empty] | 5% | 42450
SUBTOTAL | [10 empty] | 254700
Precio Unitario Total | [10 empty] | 1103700
Precio Unitario Total Aproximado al peso | [10 empty] | 1103700
Firma
Nombre: Hector Manuel Lozada Murcia
Cargo: Profesional de Costos y Presupuestos
Matricula No.: 70202 - 173945 TLM
OBSERVACIONES SUPERVISIÓN:
Firma
Nombre: XXXXXXXXXXXXX
Cargo: XXXXXXXXXXXXX
Matricula No.: XXXXXXXXXXXXX
Original: Archivo de Gestión del Contrato (Subdirección Administrativa).
Copias: Unidad Ejecutora, Contratista, Interventor y Dirección Territorial.
X
-
Volver al Presupuesto

## 4.4 PDO-EYD-012 (hidden)
ANÁLISIS DE PRECIOS UNITARIOS - A.P.U
Construcción de Puente sobre el Río Neme (La Enramada), Sector Amoyá, en el Municipio de Chaparral, Tolima
[8 empty] | FECHA | 30 | 11 | 2022
[9 empty] | (Día) | (Mes) | (Año)
ITEMS DE COSTOS DIRECTOS |  |  |  | □ | ITEMS COSTOS INDIRECTOS |  |  | □
UNIDAD EJECUTORA: | Alcaldía Municipal de Chaparral | [5 empty] | DIRECCIÓN TERRITORIAL: | Tolima
CONTRATO No. | ARD-LFP-FPS-0217 | DE | 2022
OBJETO DEL CONTRATO: | Estudios y diseños requeridos para la construcción de tres (3) puentes sobre los ríos El Neme (2) (San Bartolomé y Enramada) y
Güainí (1) sector Amoyá Chaparral, Tolima
CARRETERA: | Chaparral - Ataco | [5 empty] | SECTOR: | Amoyá (Arroceras)
CONSULTOR: | Corporación de Ingenierías, Proyectos y Soluciones CISPRO (NIT 809.012.435-7); R.L Faber Mauricio Montaño Trujillo
SUPERVISOR:
DATOS ESPECÍFICOS
ITEM | DESCRIPCIÓN | [6 empty] | GRUPO DE AJUSTE | UNIDAD |  | CANTIDAD
PDO-EYD-012 | Sello para juntas de puentes | [7 empty] | m |  | 23
I. EQUIPO
DESCRIPCIÓN | [5 empty] | Unidad |  | TARIFA | RENDIMIENTO |  | Vr. UNITARIO
Herramienta menor | [5 empty] | Global |  | 1000 | 0.15305 |  | 153.0452 | 0.4
SUBTOTAL | [10 empty] | 153.0452
II. MATERIALES
DESCRIPCIÓN | [6 empty] | UNIDAD | CANTIDAD | PRECIO UNIT. |  | Vr. UNITARIO
Cinta Sika PVC 0-22 | [6 empty] | m | 1.05 | 82200 |  | 86310
SUBTOTAL | [10 empty] | 86310
III. TRANSPORTES
MATERIAL |  |  |  |  | UNIDAD | CANTIDAD (1) | DISTANCIA (2) | CANTIDAD * DISTANCIA (1) * (2) | TARIFA |  | Vr. UNITARIO
SUBTOTAL | [10 empty] | 0
IV. MANO DE OBRA
DESCRIPCIÓN | [5 empty] | JORNAL | PRESTACIONES | JORNAL TOTAL | RENDIMIENTO |  | Vr. UNITARIO
Oficial de construcción (1) | [5 empty] | 58000 | 1.7821 | 103361.8 | 0.01 |  | 1033.618
Ayudante de construcción (2) | [5 empty] | 81200 | 1.8514 | 150333.68 | 0.01 |  | 1503.3368
SUBTOTAL | [10 empty] | 2536.9548
TOTAL COSTO DIRECTO | [10 empty] | 89000
V. COSTOS INDIRECTOS
DESCRIPCIÓN | [7 empty] | Porcentaje | Valor Total
ADMINISTRACIÓN | [7 empty] | 22% | 19580
IMPREVISTOS | [7 empty] | 3% | 2670
UTILIDAD | [7 empty] | 5% | 4450
SUBTOTAL | [10 empty] | 26700
Precio Unitario Total | [10 empty] | 115700
Precio Unitario Total Aproximado al peso | [10 empty] | 115700
Firma
Nombre: Hector Manuel Lozada Murcia
Cargo: Profesional de Costos y Presupuestos
Matricula No.: 70202 - 173945 TLM
OBSERVACIONES SUPERVISIÓN:
Firma
Nombre: XXXXXXXXXXXXX
Cargo: XXXXXXXXXXXXX
Matricula No.: XXXXXXXXXXXXX
Original: Archivo de Gestión del Contrato (Subdirección Administrativa).
Copias: Unidad Ejecutora, Contratista, Interventor y Dirección Territorial.
X
-
Volver al Presupuesto

## 4.4 PDO-EYD-013 (hidden)
ANÁLISIS DE PRECIOS UNITARIOS - A.P.U
Construcción de Puente sobre el Río Neme (La Enramada), Sector Amoyá, en el Municipio de Chaparral, Tolima
[8 empty] | FECHA | 30 | 11 | 2022
[9 empty] | (Día) | (Mes) | (Año)
ITEMS DE COSTOS DIRECTOS |  |  |  | □ | ITEMS COSTOS INDIRECTOS |  |  | □
UNIDAD EJECUTORA: | Alcaldía Municipal de Chaparral | [5 empty] | DIRECCIÓN TERRITORIAL: | Tolima
CONTRATO No. | ARD-LFP-FPS-0217 | DE | 2022
OBJETO DEL CONTRATO: | Estudios y diseños requeridos para la construcción de tres (3) puentes sobre los ríos El Neme (2) (San Bartolomé y Enramada) y
Güainí (1) sector Amoyá Chaparral, Tolima
CARRETERA: | Chaparral - Ataco | [5 empty] | SECTOR: | Amoyá (Arroceras)
CONSULTOR: | Corporación de Ingenierías, Proyectos y Soluciones CISPRO (NIT 809.012.435-7); R.L Faber Mauricio Montaño Trujillo
SUPERVISOR:
DATOS ESPECÍFICOS
ITEM | DESCRIPCIÓN | [6 empty] | GRUPO DE AJUSTE | UNIDAD |  | CANTIDAD
PDO-EYD-013 | Tubería de concreto reforzado 21 MPa de 900mm de diametro interior | [7 empty] | m |  | 14
I. EQUIPO
DESCRIPCIÓN | [5 empty] | Unidad |  | TARIFA/HORA | RENDIMIENTO |  | Vr. UNITARIO
Retrocargador o similar | [5 empty] | Hr |  | 160650 | 0.33 |  | 53014.5
Herramienta menor | [5 empty] | Global |  | 1000 | 2.8569 |  | 2856.913
0
SUBTOTAL | [10 empty] | 55871.413
II. MATERIALES
DESCRIPCIÓN | [6 empty] | UNIDAD | CANTIDAD | PRECIO UNIT. |  | Vr. UNITARIO
Mortero 1:3 Para Anillos | [6 empty] | m3 | 0.05 | 490000 |  | 24500
Arena para atraque | [6 empty] | m3 | 0.46 | 23800 |  | 10948
Tubo concreto reforzado 900mm (tipo 1) | [6 empty] | m | 1 | 590000 |  | 590000
SUBTOTAL | [10 empty] | 625448
III. TRANSPORTES
MATERIAL |  |  |  |  | UNIDAD | CANTIDAD (1) | DISTANCIA (2) | CANTIDAD * DISTANCIA (1) * (2) | TARIFA |  | Vr. UNITARIO
Arena para atraque |  |  |  |  | m3 | 0.46 | 99.9 | 45.954 | 1000 |  | 45954
SUBTOTAL | [10 empty] | 45954
IV. MANO DE OBRA
DESCRIPCIÓN | [5 empty] | JORNAL | PRESTACIONES | JORNAL TOTAL | RENDIMIENTO |  | Vr. UNITARIO
Oficial de construcción (1) | [5 empty] | 58000 | 1.7821 | 103361.8 | 0.075 |  | 7752.135
Ayudante de construcción (4) | [5 empty] | 162400 | 1.8514 | 300667.36 | 0.075 |  | 22550.052
SUBTOTAL | [10 empty] | 30302.187
TOTAL COSTO DIRECTO | [10 empty] | 757575.6
V. COSTOS INDIRECTOS
DESCRIPCIÓN | [7 empty] | Porcentaje | Valor Total
ADMINISTRACIÓN | [7 empty] | 22% | 166666.632
IMPREVISTOS | [7 empty] | 3% | 22727.268
UTILIDAD | [7 empty] | 5% | 37878.78
SUBTOTAL | [10 empty] | 227272.68
Precio Unitario Total | [10 empty] | 984848.28
Precio Unitario Total Aproximado al peso | [10 empty] | 984848
Firma
Nombre: Hector Manuel Lozada Murcia
Cargo: Profesional de Costos y Presupuestos
Matricula No.: 70202 - 173945 TLM
OBSERVACIONES SUPERVISIÓN:
Firma
Nombre: XXXXXXXXXXXXX
Cargo: XXXXXXXXXXXXX
Matricula No.: XXXXXXXXXXXXX
Original: Archivo de Gestión del Contrato (Subdirección Administrativa).
Copias: Unidad Ejecutora, Contratista, Interventor y Dirección Territorial.
X
-
Volver al Presupuesto

## 4.4 PDO-EYD-014 (hidden)
ANÁLISIS DE PRECIOS UNITARIOS - A.P.U
Construcción de Puente sobre el Río Neme (La Enramada), Sector Amoyá, en el Municipio de Chaparral, Tolima
[8 empty] | FECHA | 30 | 11 | 2022
[9 empty] | (Día) | (Mes) | (Año)
ITEMS DE COSTOS DIRECTOS |  |  |  | □ | ITEMS COSTOS INDIRECTOS |  |  | □
UNIDAD EJECUTORA: | Alcaldía Municipal de Chaparral | [5 empty] | DIRECCIÓN TERRITORIAL: | Tolima
CONTRATO No. | ARD-LFP-FPS-0217 | DE | 2022
OBJETO DEL CONTRATO: | Estudios y diseños requeridos para la construcción de tres (3) puentes sobre los ríos El Neme (2) (San Bartolomé y Enramada) y
Güainí (1) sector Amoyá Chaparral, Tolima
CARRETERA: | Chaparral - Ataco | [5 empty] | SECTOR: | Amoyá (Arroceras)
CONSULTOR: | Corporación de Ingenierías, Proyectos y Soluciones CISPRO (NIT 809.012.435-7); R.L Faber Mauricio Montaño Trujillo
SUPERVISOR:
DATOS ESPECÍFICOS
ITEM | DESCRIPCIÓN | [6 empty] | GRUPO DE AJUSTE | UNIDAD |  | CANTIDAD
PDO-EYD-014 | Cuneta de concreto vaciada in situ; no incluye la conformación de la superficie de apoyo | [7 empty] | m³ |  | 60.3393
I. EQUIPO
DESCRIPCIÓN | [5 empty] | Unidad |  | TARIFA/HORA | RENDIMIENTO |  | Vr. UNITARIO
Autohormigonera o similar | [5 empty] | m³ |  | 48790 | 0.33 |  | 16100.7
Vibrador de concreto tipo lapicero, regla o similar (Combustible) | [5 empty] | Día |  | 83300 | 0.33 |  | 27489
Equipo manual de aspersion | [5 empty] | Día |  | 80000 | 0.05 |  | 4000
Formaleta metálica para concreto hidráulico | [5 empty] | m2/día |  | 23800 | 0.45 |  | 10710
Herramienta menor | [5 empty] | Global |  | 1000 | 3.7037 |  | 3703.7344
SUBTOTAL | [10 empty] | 62003.4344
II. MATERIALES
DESCRIPCIÓN | [6 empty] | UNIDAD | CANTIDAD | PRECIO UNIT. |  | Vr. UNITARIO
Concreto hidraulico 21 MPa | [6 empty] | m³ | 1.03 | 730000 |  | 751900
Curador epóxico de concreto color blanco | [6 empty] | Kg | 1.12 | 12100 |  | 13552
Cinta de poliuretano o similar | [6 empty] | ml | 3.8 | 3900 |  | 14820
Sellador de juntas para pavimentos | [6 empty] | Kg | 0.38 | 80000 |  | 30400
SUBTOTAL | [10 empty] | 810672
III. TRANSPORTES
MATERIAL |  |  |  |  | UNIDAD | CANTIDAD (1) | DISTANCIA (2) | CANTIDAD * DISTANCIA (1) * (2) | TARIFA |  | Vr. UNITARIO
SUBTOTAL | [10 empty] | 0
IV. MANO DE OBRA
DESCRIPCIÓN | [5 empty] | JORNAL | PRESTACIONES | JORNAL TOTAL | RENDIMIENTO |  | Vr. UNITARIO
Oficial de construcción (1) | [5 empty] | 58000 | 1.7821 | 103361.8 | 0.3 |  | 31008.54
Ayudante de construcción (3) | [5 empty] | 121800 | 1.8514 | 225500.52 | 0.3 |  | 67650.156
SUBTOTAL | [10 empty] | 98658.696
TOTAL COSTO DIRECTO | [10 empty] | 971334.1304
V. COSTOS INDIRECTOS
DESCRIPCIÓN | [7 empty] | Porcentaje | Valor Total
ADMINISTRACIÓN | [7 empty] | 22% | 213693.5087
IMPREVISTOS | [7 empty] | 3% | 29140.0239
UTILIDAD | [7 empty] | 5% | 48566.7065
SUBTOTAL | [10 empty] | 291400.2391
Precio Unitario Total | [10 empty] | 1262734.3695
Precio Unitario Total Aproximado al peso | [10 empty] | 1262734
Firma
Nombre: Hector Manuel Lozada Murcia
Cargo: Profesional de Costos y Presupuestos
Matricula No.: 70202 - 173945 TLM
OBSERVACIONES SUPERVISIÓN:
Firma
Nombre: XXXXXXXXXXXXX
Cargo: XXXXXXXXXXXXX
Matricula No.: XXXXXXXXXXXXX
Original: Archivo de Gestión del Contrato (Subdirección Administrativa).
Copias: Unidad Ejecutora, Contratista, Interventor y Dirección Territorial.
X
-
Volver al Presupuesto

## 4.4 PDO-EYD-015 (hidden)
ANÁLISIS DE PRECIOS UNITARIOS - A.P.U
Construcción de Puente sobre el Río Neme (La Enramada), Sector Amoyá, en el Municipio de Chaparral, Tolima
[8 empty] | FECHA | 30 | 11 | 2022
[9 empty] | (Día) | (Mes) | (Año)
ITEMS DE COSTOS DIRECTOS |  |  |  | □ | ITEMS COSTOS INDIRECTOS |  |  | □
UNIDAD EJECUTORA: | Alcaldía Municipal de Chaparral | [5 empty] | DIRECCIÓN TERRITORIAL: | Tolima
CONTRATO No. | ARD-LFP-FPS-0217 | DE | 2022
OBJETO DEL CONTRATO: | Estudios y diseños requeridos para la construcción de tres (3) puentes sobre los ríos El Neme (2) (San Bartolomé y Enramada) y
Güainí (1) sector Amoyá Chaparral, Tolima
CARRETERA: | Chaparral - Ataco | [5 empty] | SECTOR: | Amoyá (Arroceras)
CONSULTOR: | Corporación de Ingenierías, Proyectos y Soluciones CISPRO (NIT 809.012.435-7); R.L Faber Mauricio Montaño Trujillo
SUPERVISOR:
DATOS ESPECÍFICOS
ITEM | DESCRIPCIÓN | [6 empty] | GRUPO DE AJUSTE | UNIDAD |  | CANTIDAD
PDO-EYD-015 | Geotextil tipo NT-2500 o similar no tejido | [7 empty] | m³ |  | 733.7448
I. EQUIPO
DESCRIPCIÓN | [5 empty] | Unidad |  | TARIFA/HORA | RENDIMIENTO |  | Vr. UNITARIO
Herramienta menor | [5 empty] | Global |  | 1000 | 0.10522 |  | 105.2181
SUBTOTAL | [10 empty] | 105.2181
II. MATERIALES
DESCRIPCIÓN | [6 empty] | UNIDAD | CANTIDAD | PRECIO UNIT. |  | Vr. UNITARIO
Geotextil No Tejido 2500 o similar | [6 empty] | m² | 1.2 | 8900 |  | 10680
SUBTOTAL | [10 empty] | 10680
III. TRANSPORTES
MATERIAL |  |  |  |  | UNIDAD | CANTIDAD (1) | DISTANCIA (2) | CANTIDAD * DISTANCIA (1) * (2) | TARIFA |  | Vr. UNITARIO
SUBTOTAL | [10 empty] | 0
IV. MANO DE OBRA
DESCRIPCIÓN | [5 empty] | JORNAL | PRESTACIONES | JORNAL TOTAL | RENDIMIENTO |  | Vr. UNITARIO
Oficial de construcción (1) | [5 empty] | 58000 | 1.7821 | 103361.8 | 0.004 |  | 413.4472
Ayudante de construcción (2) | [5 empty] | 81200 | 1.8514 | 150333.68 | 0.004 |  | 601.3347
SUBTOTAL | [10 empty] | 1014.7819
TOTAL COSTO DIRECTO | [10 empty] | 11800
V. COSTOS INDIRECTOS
DESCRIPCIÓN | [7 empty] | Porcentaje | Valor Total
ADMINISTRACIÓN | [7 empty] | 22% | 2596
IMPREVISTOS | [7 empty] | 3% | 354
UTILIDAD | [7 empty] | 5% | 590
SUBTOTAL | [10 empty] | 3540
Precio Unitario Total | [10 empty] | 15340
Precio Unitario Total Aproximado al peso | [10 empty] | 15340
Firma
Nombre: Hector Manuel Lozada Murcia
Cargo: Profesional de Costos y Presupuestos
Matricula No.: 70202 - 173945 TLM
OBSERVACIONES SUPERVISIÓN:
Firma
Nombre: XXXXXXXXXXXXX
Cargo: XXXXXXXXXXXXX
Matricula No.: XXXXXXXXXXXXX
Original: Archivo de Gestión del Contrato (Subdirección Administrativa).
Copias: Unidad Ejecutora, Contratista, Interventor y Dirección Territorial.
X
-
Volver al Presupuesto

## 4.4 PDO-EYD-016 (hidden)
ANÁLISIS DE PRECIOS UNITARIOS - A.P.U
Construcción de Puente sobre el Río Neme (La Enramada), Sector Amoyá, en el Municipio de Chaparral, Tolima
[8 empty] | FECHA | 30 | 11 | 2022
[9 empty] | (Día) | (Mes) | (Año)
ITEMS DE COSTOS DIRECTOS |  |  |  | □ | ITEMS COSTOS INDIRECTOS |  |  | □
UNIDAD EJECUTORA: | Alcaldía Municipal de Chaparral | [5 empty] | DIRECCIÓN TERRITORIAL: | Tolima
CONTRATO No. | ARD-LFP-FPS-0217 | DE | 2022
OBJETO DEL CONTRATO: | Estudios y diseños requeridos para la construcción de tres (3) puentes sobre los ríos El Neme (2) (San Bartolomé y Enramada) y
Güainí (1) sector Amoyá Chaparral, Tolima
CARRETERA: | Chaparral - Ataco | [5 empty] | SECTOR: | Amoyá (Arroceras)
CONSULTOR: | Corporación de Ingenierías, Proyectos y Soluciones CISPRO (NIT 809.012.435-7); R.L Faber Mauricio Montaño Trujillo
SUPERVISOR:
DATOS ESPECÍFICOS
ITEM | DESCRIPCIÓN | [6 empty] | GRUPO DE AJUSTE | UNIDAD |  | CANTIDAD
PDO-EYD-016 | Material granular drenante | [7 empty] | m³ |  | 733.7448
I. EQUIPO
DESCRIPCIÓN | [5 empty] | Unidad |  | TARIFA | RENDIMIENTO |  | Vr. UNITARIO
Retrocargador o similar | [5 empty] | Hr |  | 160650 | 0.12 |  | 19278
Herramienta menor | [5 empty] | Global |  | 1000 | 0.56613 |  | 566.126
SUBTOTAL | [10 empty] | 19844.126
II. MATERIALES
DESCRIPCIÓN | [6 empty] | UNIDAD | CANTIDAD | PRECIO UNIT. |  | Vr. UNITARIO
Piedra filtro o similar | [6 empty] | m3 | 1.3 | 67600 |  | 87880
SUBTOTAL | [10 empty] | 87880
III. TRANSPORTES
MATERIAL |  |  |  |  | UNIDAD | CANTIDAD (1) | DISTANCIA (2) | CANTIDAD * DISTANCIA (1) * (2) | TARIFA |  | Vr. UNITARIO
Piedra filtro o similar |  |  |  |  | m3 | 1.3 | 99.9 | 129.87 | 1000 |  | 129870
SUBTOTAL | [10 empty] | 129870
IV. MANO DE OBRA
DESCRIPCIÓN | [5 empty] | JORNAL | PRESTACIONES | JORNAL TOTAL | RENDIMIENTO |  | Vr. UNITARIO
Oficial de construcción (1) | [5 empty] | 58000 | 1.7821 | 103361.8 | 0.12 |  | 12403.416
Ayudante de construcción (4) | [5 empty] | 162400 | 1.8514 | 300667.36 | 0.12 |  | 36080.0832
SUBTOTAL | [10 empty] | 48483.4992
TOTAL COSTO DIRECTO | [10 empty] | 286077.6252
V. COSTOS INDIRECTOS
DESCRIPCIÓN | [7 empty] | Porcentaje | Valor Total
ADMINISTRACIÓN | [7 empty] | 22% | 62937.0775
IMPREVISTOS | [7 empty] | 3% | 8582.3288
UTILIDAD | [7 empty] | 5% | 14303.8813
SUBTOTAL | [10 empty] | 85823.2876
Precio Unitario Total | [10 empty] | 371900.9128
Precio Unitario Total Aproximado al peso | [10 empty] | 371901
Firma
Nombre: Hector Manuel Lozada Murcia
Cargo: Profesional de Costos y Presupuestos
Matricula No.: 70202 - 173945 TLM
OBSERVACIONES SUPERVISIÓN:
Firma
Nombre: XXXXXXXXXXXXX
Cargo: XXXXXXXXXXXXX
Matricula No.: XXXXXXXXXXXXX
Original: Archivo de Gestión del Contrato (Subdirección Administrativa).
Copias: Unidad Ejecutora, Contratista, Interventor y Dirección Territorial.
X
-
Volver al Presupuesto

## 4.4 PDO-EYD-017 (hidden)
ANÁLISIS DE PRECIOS UNITARIOS - A.P.U
Construcción de Puente sobre el Río Neme (La Enramada), Sector Amoyá, en el Municipio de Chaparral, Tolima
[8 empty] | FECHA | 30 | 11 | 2022
[9 empty] | (Día) | (Mes) | (Año)
ITEMS DE COSTOS DIRECTOS |  |  |  | □ | ITEMS COSTOS INDIRECTOS |  |  | □
UNIDAD EJECUTORA: | Alcaldía Municipal de Chaparral | [5 empty] | DIRECCIÓN TERRITORIAL: | Tolima
CONTRATO No. | ARD-LFP-FPS-0217 | DE | 2022
OBJETO DEL CONTRATO: | Estudios y diseños requeridos para la construcción de tres (3) puentes sobre los ríos El Neme (2) (San Bartolomé y Enramada) y
Güainí (1) sector Amoyá Chaparral, Tolima
CARRETERA: | Chaparral - Ataco | [5 empty] | SECTOR: | Amoyá (Arroceras)
CONSULTOR: | Corporación de Ingenierías, Proyectos y Soluciones CISPRO (NIT 809.012.435-7); R.L Faber Mauricio Montaño Trujillo
SUPERVISOR:
DATOS ESPECÍFICOS
ITEM | DESCRIPCIÓN | [6 empty] | GRUPO DE AJUSTE | UNIDAD |  | CANTIDAD
PDO-EYD-017 | Material de cobertura tipo recebo | [7 empty] | m³ |  | 305.727
I. EQUIPO
DESCRIPCIÓN | [5 empty] | Unidad |  | TARIFA/HORA | RENDIMIENTO |  | Vr. UNITARIO
Equipo manual de aspersion | [5 empty] | Día |  | 80000 | 0.011875 |  | 950
Retrocargador o similar | [5 empty] | Hr |  | 160650 | 0.095 |  | 15261.75
Vibrocompactador manual (tipo canguro o rana) | [5 empty] | Hr |  | 107100 | 0.095 |  | 10174.5
Herramienta menor | [5 empty] | Global |  | 1000 | 2.739 |  | 2738.9798
SUBTOTAL | [10 empty] | 29125.2298
II. MATERIALES
DESCRIPCIÓN | [6 empty] | UNIDAD | CANTIDAD | PRECIO UNIT. |  | Vr. UNITARIO
Recebo Común | [6 empty] | m3 | 1.3 | 45000 |  | 58500
SUBTOTAL | [10 empty] | 58500
III. TRANSPORTES
MATERIAL |  |  |  |  | UNIDAD | CANTIDAD (1) | DISTANCIA (2) | CANTIDAD * DISTANCIA (1) * (2) | TARIFA |  | Vr. UNITARIO
Recebo Común |  |  |  |  | m3 | 1.3 | 99.9 | 129.87 | 1000 |  | 129870
SUBTOTAL | [10 empty] | 129870
IV. MANO DE OBRA
DESCRIPCIÓN | [5 empty] | JORNAL | PRESTACIONES | JORNAL TOTAL | RENDIMIENTO |  | Vr. UNITARIO
Oficial de construcción (1) | [5 empty] | 58000 | 1.7821 | 103361.8 | 0.095 |  | 9819.371
Ayudante de construcción (4) | [5 empty] | 162400 | 1.8514 | 300667.36 | 0.095 |  | 28563.3992
SUBTOTAL | [10 empty] | 38382.7702
TOTAL COSTO DIRECTO | [10 empty] | 255878
V. COSTOS INDIRECTOS
DESCRIPCIÓN | [7 empty] | Porcentaje | Valor Total
ADMINISTRACIÓN | [7 empty] | 22% | 56293.16
IMPREVISTOS | [7 empty] | 3% | 7676.34
UTILIDAD | [7 empty] | 5% | 12793.9
SUBTOTAL | [10 empty] | 76763.4
Precio Unitario Total | [10 empty] | 332641.4
Precio Unitario Total Aproximado al peso | [10 empty] | 332641
Firma
Nombre: Hector Manuel Lozada Murcia
Cargo: Profesional de Costos y Presupuestos
Matricula No.: 70202 - 173945 TLM
OBSERVACIONES SUPERVISIÓN:
Firma
Nombre: XXXXXXXXXXXXX
Cargo: XXXXXXXXXXXXX
Matricula No.: XXXXXXXXXXXXX
Original: Archivo de Gestión del Contrato (Subdirección Administrativa).
Copias: Unidad Ejecutora, Contratista, Interventor y Dirección Territorial.
X
-
Volver al Presupuesto

## 4.4 PDO-EYD-018 (hidden)
ANÁLISIS DE PRECIOS UNITARIOS - A.P.U
Construcción de Puente sobre el Río Neme (La Enramada), Sector Amoyá, en el Municipio de Chaparral, Tolima
[8 empty] | FECHA | 30 | 11 | 2022
[9 empty] | (Día) | (Mes) | (Año)
ITEMS DE COSTOS DIRECTOS |  |  |  | □ | ITEMS COSTOS INDIRECTOS |  |  | □
UNIDAD EJECUTORA: | Alcaldía Municipal de Chaparral | [5 empty] | DIRECCIÓN TERRITORIAL: | Tolima
CONTRATO No. | ARD-LFP-FPS-0217 | DE | 2022
OBJETO DEL CONTRATO: | Estudios y diseños requeridos para la construcción de tres (3) puentes sobre los ríos El Neme (2) (San Bartolomé y Enramada) y
Güainí (1) sector Amoyá Chaparral, Tolima
CARRETERA: | Chaparral - Ataco | [5 empty] | SECTOR: | Amoyá (Arroceras)
CONSULTOR: | Corporación de Ingenierías, Proyectos y Soluciones CISPRO (NIT 809.012.435-7); R.L Faber Mauricio Montaño Trujillo
SUPERVISOR:
DATOS ESPECÍFICOS
ITEM | DESCRIPCIÓN | [6 empty] | GRUPO DE AJUSTE | UNIDAD |  | CANTIDAD
PDO-EYD-018 | Tubería perforada de 4" para filtros | [7 empty] | m |  | 2038.18
I. EQUIPO
DESCRIPCIÓN | [5 empty] | Unidad |  | TARIFA/HORA | RENDIMIENTO |  | Vr. UNITARIO
Herramienta menor | [5 empty] | Global |  | 1000 | 0.15609 |  | 156.0904
SUBTOTAL | [10 empty] | 156.0904
II. MATERIALES
DESCRIPCIÓN | [6 empty] | UNIDAD | CANTIDAD | PRECIO UNIT. |  | Vr. UNITARIO
Tuberia PVC perforada de 4" | [6 empty] | m | 1.05 | 17400 |  | 18270
SUBTOTAL | [10 empty] | 18270
III. TRANSPORTES
MATERIAL |  |  |  |  | UNIDAD | CANTIDAD (1) | DISTANCIA (2) | CANTIDAD * DISTANCIA (1) * (2) | TARIFA |  | Vr. UNITARIO
SUBTOTAL | [10 empty] | 0
IV. MANO DE OBRA
DESCRIPCIÓN | [5 empty] | JORNAL | PRESTACIONES | JORNAL TOTAL | RENDIMIENTO |  | Vr. UNITARIO
Oficial de construcción (1) | [5 empty] | 58000 | 1.7821 | 103361.8 | 0.02 |  | 2067.236 | 0.004
Ayudante de construcción (2) | [5 empty] | 81200 | 1.8514 | 150333.68 | 0.02 |  | 3006.6736
SUBTOTAL | [10 empty] | 5073.9096
TOTAL COSTO DIRECTO | [10 empty] | 23500
V. COSTOS INDIRECTOS
DESCRIPCIÓN | [7 empty] | Porcentaje | Valor Total
ADMINISTRACIÓN | [7 empty] | 22% | 5170
IMPREVISTOS | [7 empty] | 3% | 705
UTILIDAD | [7 empty] | 5% | 1175
SUBTOTAL | [10 empty] | 7050
Precio Unitario Total | [10 empty] | 30550
Precio Unitario Total Aproximado al peso | [10 empty] | 30550
Firma
Nombre: Hector Manuel Lozada Murcia
Cargo: Profesional de Costos y Presupuestos
Matricula No.: 70202 - 173945 TLM
OBSERVACIONES SUPERVISIÓN:
Firma
Nombre: XXXXXXXXXXXXX
Cargo: XXXXXXXXXXXXX
Matricula No.: XXXXXXXXXXXXX
Original: Archivo de Gestión del Contrato (Subdirección Administrativa).
Copias: Unidad Ejecutora, Contratista, Interventor y Dirección Territorial.
X
-
Volver al Presupuesto

## 4.4 PDO-EYD-019 (hidden)
ANÁLISIS DE PRECIOS UNITARIOS - A.P.U
Construcción de Puente sobre el Río Neme (La Enramada), Sector Amoyá, en el Municipio de Chaparral, Tolima
[8 empty] | FECHA | 30 | 11 | 2022
[9 empty] | (Día) | (Mes) | (Año)
ITEMS DE COSTOS DIRECTOS |  |  |  | □ | ITEMS COSTOS INDIRECTOS |  |  | □
UNIDAD EJECUTORA: | Alcaldía Municipal de Chaparral | [5 empty] | DIRECCIÓN TERRITORIAL: | Tolima
CONTRATO No. | ARD-LFP-FPS-0217 | DE | 2022
OBJETO DEL CONTRATO: | Estudios y diseños requeridos para la construcción de tres (3) puentes sobre los ríos El Neme (2) (San Bartolomé y Enramada) y
Güainí (1) sector Amoyá Chaparral, Tolima
CARRETERA: | Chaparral - Ataco | [5 empty] | SECTOR: | Amoyá (Arroceras)
CONSULTOR: | Corporación de Ingenierías, Proyectos y Soluciones CISPRO (NIT 809.012.435-7); R.L Faber Mauricio Montaño Trujillo
SUPERVISOR:
DATOS ESPECÍFICOS
ITEM | DESCRIPCIÓN | [6 empty] | GRUPO DE AJUSTE | UNIDAD |  | CANTIDAD
PDO-EYD-019 | Impermeabilización de estructuras (líquido) | [7 empty] | m² |  | 404.16
I. EQUIPO
DESCRIPCIÓN | [5 empty] | Unidad |  | TARIFA | RENDIMIENTO |  | Vr. UNITARIO
Herramienta menor | [5 empty] | Global |  | 1000 | 0.33 |  | 330
SUBTOTAL | [10 empty] | 330
II. MATERIALES
DESCRIPCIÓN | [6 empty] | UNIDAD | CANTIDAD | PRECIO UNIT. |  | Vr. UNITARIO
Impermeabilizante para muros | [6 empty] | Kg | 0.3 | 64900 |  | 19470
SUBTOTAL | [10 empty] | 19470
III. TRANSPORTES
MATERIAL |  |  |  |  | UNIDAD | CANTIDAD (1) | DISTANCIA (2) | CANTIDAD * DISTANCIA (1) * (2) | TARIFA |  | Vr. UNITARIO
SUBTOTAL | [10 empty] | 0
IV. MANO DE OBRA
DESCRIPCIÓN | [5 empty] | JORNAL | PRESTACIONES | JORNAL TOTAL | RENDIMIENTO |  | Vr. UNITARIO
Oficial de construcción (1) | [5 empty] | 58000 | 1.7821 | 103361.8 | 0.050412 |  | 5210.6833
Ayudante de construcción (1) | [5 empty] | 40600 | 1.8514 | 75166.84 | 0.050412 |  | 3789.3167
SUBTOTAL | [10 empty] | 9000
TOTAL COSTO DIRECTO | [10 empty] | 28800
V. COSTOS INDIRECTOS
DESCRIPCIÓN | [7 empty] | Porcentaje | Valor Total
ADMINISTRACIÓN | [7 empty] | 22% | 6336
IMPREVISTOS | [7 empty] | 3% | 864
UTILIDAD | [7 empty] | 5% | 1440
SUBTOTAL | [10 empty] | 8640
Precio Unitario Total | [10 empty] | 37440
Precio Unitario Total Aproximado al peso | [10 empty] | 37440
Firma
Nombre: Hector Manuel Lozada Murcia
Cargo: Profesional de Costos y Presupuestos
Matricula No.: 70202 - 173945 TLM
OBSERVACIONES SUPERVISIÓN:
Firma
Nombre: XXXXXXXXXXXXX
Cargo: XXXXXXXXXXXXX
Matricula No.: XXXXXXXXXXXXX
Original: Archivo de Gestión del Contrato (Subdirección Administrativa).
Copias: Unidad Ejecutora, Contratista, Interventor y Dirección Territorial.
X
-
Volver al Presupuesto

## 4.5 PDO-SYS-001 (hidden)
ANÁLISIS DE PRECIOS UNITARIOS - A.P.U
Construcción de Puente sobre el Río Neme (La Enramada), Sector Amoyá, en el Municipio de Chaparral, Tolima
[8 empty] | FECHA | 30 | 11 | 2022
[9 empty] | (Día) | (Mes) | (Año)
ITEMS DE COSTOS DIRECTOS |  |  |  | □ | ITEMS COSTOS INDIRECTOS |  |  | □
UNIDAD EJECUTORA: | Alcaldía Municipal de Chaparral | [5 empty] | DIRECCIÓN TERRITORIAL: | Tolima
CONTRATO No. | ARD-LFP-FPS-0217 | DE | 2022
OBJETO DEL CONTRATO: | Estudios y diseños requeridos para la construcción de tres (3) puentes sobre los ríos El Neme (2) (San Bartolomé y Enramada) y
Güainí (1) sector Amoyá Chaparral, Tolima
CARRETERA: | Chaparral - Ataco | [5 empty] | SECTOR: | Amoyá (Arroceras)
CONSULTOR: | Corporación de Ingenierías, Proyectos y Soluciones CISPRO (NIT 809.012.435-7); R.L Faber Mauricio Montaño Trujillo
SUPERVISOR:
DATOS ESPECÍFICOS
ITEM | DESCRIPCIÓN | [6 empty] | GRUPO DE AJUSTE | UNIDAD |  | CANTIDAD
PDO-SYS-001 | Línea de demarcación con pintura en frío | [7 empty] | m |  | 757.4088
I. EQUIPO
DESCRIPCIÓN | [5 empty] | Unidad |  | TARIFA | RENDIMIENTO |  | Vr. UNITARIO
Camión | [5 empty] | Día |  | 680000 | 0.0008 |  | 544
Vehiculo delineador | [5 empty] | Día |  | 1309000 | 0.0008 |  | 1047.2
Herramienta menor | [5 empty] | Global |  | 1000 | 0.18505 |  | 185.0501
0
SUBTOTAL | [10 empty] | 1776.2501
II. MATERIALES
DESCRIPCIÓN | [6 empty] | UNIDAD | CANTIDAD | PRECIO UNIT. |  | Vr. UNITARIO
Pintura acrílica pura para tráfico | [6 empty] | Galón | 0.01 | 132900 |  | 1329
Disolvente para pintura Trafico (acrílico) | [6 empty] | Galón | 0.0004 | 134900 |  | 53.96
Esferas reflectivas | [6 empty] | Galón | 0.008 | 107900 |  | 863.2
SUBTOTAL | [10 empty] | 2246.16
III. TRANSPORTES
MATERIAL |  |  |  |  | UNIDAD | CANTIDAD (1) | DISTANCIA (2) | CANTIDAD * DISTANCIA (1) * (2) | TARIFA |  | Vr. UNITARIO
SUBTOTAL | [10 empty] | 0
IV. MANO DE OBRA
DESCRIPCIÓN | [5 empty] | JORNAL | PRESTACIONES | JORNAL TOTAL | RENDIMIENTO |  | Vr. UNITARIO
Oficial de construcción (1) | [5 empty] | 58000 | 1.7821 | 103361.8 | 0.0008 |  | 82.6894
Ayudante de construcción (3) | [5 empty] | 121800 | 1.8514 | 225500.52 | 0.0008 |  | 180.4004
0
SUBTOTAL | [10 empty] | 263.0899
TOTAL COSTO DIRECTO | [10 empty] | 4285.5 | 5200
V. COSTOS INDIRECTOS
DESCRIPCIÓN | [7 empty] | Porcentaje | Valor Total
ADMINISTRACIÓN | [7 empty] | 22% | 942.81
IMPREVISTOS | [7 empty] | 3% | 128.565
UTILIDAD | [7 empty] | 5% | 214.275
SUBTOTAL | [10 empty] | 1285.65
Precio Unitario Total | [10 empty] | 5571.15
Precio Unitario Total Aproximado al peso | [10 empty] | 5571
Firma
Nombre: Hector Manuel Lozada Murcia
Cargo: Profesional de Costos y Presupuestos
Matricula No.: 70202 - 173945 TLM
OBSERVACIONES SUPERVISIÓN:
Firma
Nombre: XXXXXXXXXXXXX
Cargo: XXXXXXXXXXXXX
Matricula No.: XXXXXXXXXXXXX
Original: Archivo de Gestión del Contrato (Subdirección Administrativa).
Copias: Unidad Ejecutora, Contratista, Interventor y Dirección Territorial.
X
-
Volver al Presupuesto

## 4.5 PDO-SYS-002 (hidden)
ANÁLISIS DE PRECIOS UNITARIOS - A.P.U
Construcción de Puente sobre el Río Neme (La Enramada), Sector Amoyá, en el Municipio de Chaparral, Tolima
[8 empty] | FECHA | 30 | 11 | 2022
[9 empty] | (Día) | (Mes) | (Año)
ITEMS DE COSTOS DIRECTOS |  |  |  | □ | ITEMS COSTOS INDIRECTOS |  |  | □
UNIDAD EJECUTORA: | Alcaldía Municipal de Chaparral | [5 empty] | DIRECCIÓN TERRITORIAL: | Tolima
CONTRATO No. | ARD-LFP-FPS-0217 | DE | 2022
OBJETO DEL CONTRATO: | Estudios y diseños requeridos para la construcción de tres (3) puentes sobre los ríos El Neme (2) (San Bartolomé y Enramada) y
Güainí (1) sector Amoyá Chaparral, Tolima
CARRETERA: | Chaparral - Ataco | [5 empty] | SECTOR: | Amoyá (Arroceras)
CONSULTOR: | Corporación de Ingenierías, Proyectos y Soluciones CISPRO (NIT 809.012.435-7); R.L Faber Mauricio Montaño Trujillo
SUPERVISOR:
DATOS ESPECÍFICOS
ITEM | DESCRIPCIÓN | [6 empty] | GRUPO DE AJUSTE | UNIDAD |  | CANTIDAD
PDO-SYS-002 | Suministro e instalación de imprimante para demarcación lineal sobre concreto | [7 empty] | m |  | 757.4088
I. EQUIPO
DESCRIPCIÓN | [5 empty] | UNIDAD |  | TARIFA | RENDIMIENTO |  | Vr. UNITARIO
Camión | [5 empty] | Día |  | 680000 | 0.0008 |  | 544 | 0.00066667
Vehiculo delineador | [5 empty] | Día |  | 1309000 | 0.0008 |  | 1047.2
Herramienta menor | [5 empty] | Global |  | 1000 | 0.15221 |  | 152.2101
0
SUBTOTAL | [10 empty] | 1743.4101
II. MATERIALES
DESCRIPCIÓN | [6 empty] | UNIDAD | CANTIDAD | PRECIO UNIT. |  | Vr. UNITARIO
Imprimante acrilico para demarcación de pavimentos | [6 empty] | Galón | 0.015 | 132900 |  | 1993.5 |  | 0.0071942
0.014388
SUBTOTAL | [10 empty] | 1993.5
III. TRANSPORTES
MATERIAL |  |  |  |  | UNIDAD | CANTIDAD (1) | DISTANCIA (2) | CANTIDAD * DISTANCIA (1) * (2) | TARIFA |  | Vr. UNITARIO
SUBTOTAL | [10 empty] | 0
IV. MANO DE OBRA
DESCRIPCIÓN | [5 empty] | JORNAL | PRESTACIONES | JORNAL TOTAL | RENDIMIENTO |  | Vr. UNITARIO
Oficial de construcción (1) | [5 empty] | 58000 | 1.7821 | 103361.8 | 0.0008 |  | 82.6894
Ayudante de construcción (3) | [5 empty] | 121800 | 1.8514 | 225500.52 | 0.0008 |  | 180.4004
0
SUBTOTAL | [10 empty] | 263.0899
TOTAL COSTO DIRECTO | [10 empty] | 4000
V. COSTOS INDIRECTOS
DESCRIPCIÓN | [7 empty] | Porcentaje | Valor Total
ADMINISTRACIÓN | [7 empty] | 22% | 880
IMPREVISTOS | [7 empty] | 3% | 120
UTILIDAD | [7 empty] | 5% | 200
SUBTOTAL | [10 empty] | 1200
Precio Unitario Total | [10 empty] | 5200
Precio Unitario Total Aproximado al peso | [10 empty] | 5200
Firma
Nombre: Hector Manuel Lozada Murcia
Cargo: Profesional de Costos y Presupuestos
Matricula No.: 70202 - 173945 TLM
OBSERVACIONES SUPERVISIÓN:
Firma
Nombre: XXXXXXXXXXXXX
Cargo: XXXXXXXXXXXXX
Matricula No.: XXXXXXXXXXXXX
Original: Archivo de Gestión del Contrato (Subdirección Administrativa).
Copias: Unidad Ejecutora, Contratista, Interventor y Dirección Territorial.
X
-
Volver al Presupuesto

## 4.5 PDO-SYS-003 (hidden)
ANÁLISIS DE PRECIOS UNITARIOS - A.P.U
Construcción de Puente sobre el Río Neme (La Enramada), Sector Amoyá, en el Municipio de Chaparral, Tolima
[8 empty] | FECHA | 30 | 11 | 2022
[9 empty] | (Día) | (Mes) | (Año)
ITEMS DE COSTOS DIRECTOS |  |  |  | □ | ITEMS COSTOS INDIRECTOS |  |  | □
UNIDAD EJECUTORA: | Alcaldía Municipal de Chaparral | [5 empty] | DIRECCIÓN TERRITORIAL: | Tolima
CONTRATO No. | ARD-LFP-FPS-0217 | DE | 2022
OBJETO DEL CONTRATO: | Estudios y diseños requeridos para la construcción de tres (3) puentes sobre los ríos El Neme (2) (San Bartolomé y Enramada) y
Güainí (1) sector Amoyá Chaparral, Tolima
CARRETERA: | Chaparral - Ataco | [5 empty] | SECTOR: | Amoyá (Arroceras)
CONSULTOR: | Corporación de Ingenierías, Proyectos y Soluciones CISPRO (NIT 809.012.435-7); R.L Faber Mauricio Montaño Trujillo
SUPERVISOR:
DATOS ESPECÍFICOS
ITEM | DESCRIPCIÓN | [6 empty] | GRUPO DE AJUSTE | UNIDAD |  | CANTIDAD
PDO-SYS-003 | Tacha reflectiva (Tipo A) | [7 empty] | Unidad |  | 160
I. EQUIPO
DESCRIPCIÓN | [5 empty] | Unidad |  | TARIFA | RENDIMIENTO |  | Vr. UNITARIO
Camión | [5 empty] | Día |  | 680000 | 0.001 |  | 680 | 0.4
Equipo pegatachas | [5 empty] | Día |  | 45000 | 0.001 |  | 45
Herramienta menor | [5 empty] | Global |  | 1000 | 0.21805 |  | 218.0452
0
SUBTOTAL | [10 empty] | 943.0452
II. MATERIALES
DESCRIPCIÓN | [6 empty] | UNIDAD | CANTIDAD | PRECIO UNIT. |  | Vr. UNITARIO
Resina termoplástica | [6 empty] | Kg | 0.1 | 13200 |  | 1320
Tacha reflectiva | [6 empty] | Unidad | 1 | 11000 |  | 11000
SUBTOTAL | [10 empty] | 12320
III. TRANSPORTES
MATERIAL |  |  |  |  | UNIDAD | CANTIDAD (1) | DISTANCIA (2) | CANTIDAD * DISTANCIA (1) * (2) | TARIFA |  | Vr. UNITARIO
SUBTOTAL | [10 empty] | 0
IV. MANO DE OBRA
DESCRIPCIÓN | [5 empty] | JORNAL | PRESTACIONES | JORNAL TOTAL | RENDIMIENTO |  | Vr. UNITARIO
Oficial de construcción (1) | [5 empty] | 58000 | 1.7821 | 103361.8 | 0.08 |  | 8268.944
Ayudante de construcción (2) | [5 empty] | 81200 | 1.8514 | 150333.68 | 0.08 |  | 12026.6944
SUBTOTAL | [10 empty] | 20295.6384
TOTAL COSTO DIRECTO | [10 empty] | 33558.6836
V. COSTOS INDIRECTOS
DESCRIPCIÓN | [7 empty] | Porcentaje | Valor Total
ADMINISTRACIÓN | [7 empty] | 22% | 7382.9104
IMPREVISTOS | [7 empty] | 3% | 1006.7605
UTILIDAD | [7 empty] | 5% | 1677.9342
SUBTOTAL | [10 empty] | 10067.6051
Precio Unitario Total | [10 empty] | 43626.2887
Precio Unitario Total Aproximado al peso | [10 empty] | 43626
Firma
Nombre: Hector Manuel Lozada Murcia
Cargo: Profesional de Costos y Presupuestos
Matricula No.: 70202 - 173945 TLM
OBSERVACIONES SUPERVISIÓN:
Firma
Nombre: XXXXXXXXXXXXX
Cargo: XXXXXXXXXXXXX
Matricula No.: XXXXXXXXXXXXX
Original: Archivo de Gestión del Contrato (Subdirección Administrativa).
Copias: Unidad Ejecutora, Contratista, Interventor y Dirección Territorial.
X
-
Volver al Presupuesto

## 4.5 PDO-SYS-004 (hidden)
ANÁLISIS DE PRECIOS UNITARIOS - A.P.U
Construcción de Puente sobre el Río Neme (La Enramada), Sector Amoyá, en el Municipio de Chaparral, Tolima
[8 empty] | FECHA | 30 | 11 | 2022
[9 empty] | (Día) | (Mes) | (Año)
ITEMS DE COSTOS DIRECTOS |  |  |  | □ | ITEMS COSTOS INDIRECTOS |  |  | □
UNIDAD EJECUTORA: | Alcaldía Municipal de Chaparral | [5 empty] | DIRECCIÓN TERRITORIAL: | Tolima
CONTRATO No. | ARD-LFP-FPS-0217 | DE | 2022
OBJETO DEL CONTRATO: | Estudios y diseños requeridos para la construcción de tres (3) puentes sobre los ríos El Neme (2) (San Bartolomé y Enramada) y
Güainí (1) sector Amoyá Chaparral, Tolima
CARRETERA: | Chaparral - Ataco | [5 empty] | SECTOR: | Amoyá (Arroceras)
CONSULTOR: | Corporación de Ingenierías, Proyectos y Soluciones CISPRO (NIT 809.012.435-7); R.L Faber Mauricio Montaño Trujillo
SUPERVISOR:
DATOS ESPECÍFICOS
ITEM | DESCRIPCIÓN | [6 empty] | GRUPO DE AJUSTE | UNIDAD |  | CANTIDAD
PDO-SYS-004 | Señal vertical de tránsito tipo 1 (SP, SI, SR) dimensiones (75cm X 75cm) con lamina retrorreflectiva tipo III. | [7 empty] | Unidad |  | 18
I. EQUIPO
DESCRIPCIÓN | [5 empty] | Unidad |  | TARIFA | RENDIMIENTO |  | Vr. UNITARIO
Camión | [5 empty] | Día |  | 680000 | 0.015 |  | 10200
Herramienta menor | [5 empty] | Global |  | 1000 | 3.3671 |  | 3367.0652
SUBTOTAL | [10 empty] | 13567.0652
II. MATERIALES
DESCRIPCIÓN | [6 empty] | UNIDAD | CANTIDAD | PRECIO UNIT. |  | Vr. UNITARIO
Poste en angulo de 2*2*1/4 de 3,5m para señal | [6 empty] | Unidad | 1 | 120000 |  | 120000
Señal (grupo 1). Tablero en lámina galvanizada de 75cm*75cm, calibre 16, reflectivo tipo 1/ incluye poste ) | [6 empty] | Unidad | 1 | 425500 |  | 425500
Concreto Resistencia 14 (Mpa) | [6 empty] | m3 | 0.08 | 590000 |  | 47200
SUBTOTAL | [10 empty] | 592700
III. TRANSPORTES
MATERIAL |  |  |  |  | UNIDAD | CANTIDAD (1) | DISTANCIA (2) | CANTIDAD * DISTANCIA (1) * (2) | TARIFA |  | Vr. UNITARIO
SUBTOTAL | [10 empty] | 0
IV. MANO DE OBRA
DESCRIPCIÓN | [5 empty] | JORNAL | PRESTACIONES | JORNAL TOTAL | RENDIMIENTO |  | Vr. UNITARIO
Oficial de construcción (1) | [5 empty] | 58000 | 1.7821 | 103361.8 | 0.015 |  | 1550.427
Ayudante de construcción (3) | [5 empty] | 121800 | 1.8514 | 225500.52 | 0.015 |  | 3382.5078
SUBTOTAL | [10 empty] | 4932.9348
TOTAL COSTO DIRECTO | [10 empty] | 611200
V. COSTOS INDIRECTOS
DESCRIPCIÓN | [7 empty] | Porcentaje | Valor Total
ADMINISTRACIÓN | [7 empty] | 22% | 134464
IMPREVISTOS | [7 empty] | 3% | 18336
UTILIDAD | [7 empty] | 5% | 30560
SUBTOTAL | [10 empty] | 183360
Precio Unitario Total | [10 empty] | 794560
Precio Unitario Total Aproximado al peso | [10 empty] | 794560
Firma
Nombre: Hector Manuel Lozada Murcia
Cargo: Profesional de Costos y Presupuestos
Matricula No.: 70202 - 173945 TLM
OBSERVACIONES SUPERVISIÓN:
Firma
Nombre: XXXXXXXXXXXXX
Cargo: XXXXXXXXXXXXX
Matricula No.: XXXXXXXXXXXXX
Original: Archivo de Gestión del Contrato (Subdirección Administrativa).
Copias: Unidad Ejecutora, Contratista, Interventor y Dirección Territorial.
X
-
Volver al Presupuesto

## 4.5 PDO-SYS-005 (hidden)
ANÁLISIS DE PRECIOS UNITARIOS - A.P.U
Construcción de Puente sobre el Río Neme (La Enramada), Sector Amoyá, en el Municipio de Chaparral, Tolima
[8 empty] | FECHA | 30 | 11 | 2022
[9 empty] | (Día) | (Mes) | (Año)
ITEMS DE COSTOS DIRECTOS |  |  |  | □ | ITEMS COSTOS INDIRECTOS |  |  | □
UNIDAD EJECUTORA: | Alcaldía Municipal de Chaparral | [5 empty] | DIRECCIÓN TERRITORIAL: | Tolima
CONTRATO No. | ARD-LFP-FPS-0217 | DE | 2022
OBJETO DEL CONTRATO: | Estudios y diseños requeridos para la construcción de tres (3) puentes sobre los ríos El Neme (2) (San Bartolomé y Enramada) y
Güainí (1) sector Amoyá Chaparral, Tolima
CARRETERA: | Chaparral - Ataco | [5 empty] | SECTOR: | Amoyá (Arroceras)
CONSULTOR: | Corporación de Ingenierías, Proyectos y Soluciones CISPRO (NIT 809.012.435-7); R.L Faber Mauricio Montaño Trujillo
SUPERVISOR:
DATOS ESPECÍFICOS
ITEM | DESCRIPCIÓN | [6 empty] | GRUPO DE AJUSTE | UNIDAD |  | CANTIDAD
PDO-SYS-005 | Defensa metálica | [7 empty] | m |  | 110
I. EQUIPO
DESCRIPCIÓN | [5 empty] | Unidad |  | TARIFA | RENDIMIENTO |  | Vr. UNITARIO
Camión | [5 empty] | Día |  | 680000 | 0.015 |  | 10200
Herramienta menor | [5 empty] | Global |  | 1000 | 1.5985 |  | 1598.542
SUBTOTAL | [10 empty] | 11798.542
II. MATERIALES
DESCRIPCIÓN | [6 empty] | UNIDAD | CANTIDAD | PRECIO UNIT. |  | Vr. UNITARIO
Postes para defensa metálica (1,80m) | [6 empty] | Unidad | 0.3 | 185000 |  | 55500
Defensa metálica Galvanizada | [6 empty] | Unidad | 0.3 | 735000 |  | 220500
SUBTOTAL | [10 empty] | 276000
III. TRANSPORTES
MATERIAL |  |  |  |  | UNIDAD | CANTIDAD (1) | DISTANCIA (2) | CANTIDAD * DISTANCIA (1) * (2) | TARIFA |  | Vr. UNITARIO
Defensa metálica Galvanizada |  |  |  |  | KG | 3 | 150 | 450 | 80 |  | 36000
SUBTOTAL | [10 empty] | 36000
IV. MANO DE OBRA
DESCRIPCIÓN | [5 empty] | JORNAL | PRESTACIONES | JORNAL TOTAL | RENDIMIENTO |  | Vr. UNITARIO
Oficial de construcción (1) | [5 empty] | 58000 | 1.7821 | 103361.8 | 0.05 |  | 5168.09
Ayudante de construcción (3) | [5 empty] | 162400 | 1.8514 | 300667.36 | 0.05 |  | 15033.368
SUBTOTAL | [10 empty] | 20201.458
TOTAL COSTO DIRECTO | [10 empty] | 344000
V. COSTOS INDIRECTOS
DESCRIPCIÓN | [7 empty] | Porcentaje | Valor Total
ADMINISTRACIÓN | [7 empty] | 22% | 75680
IMPREVISTOS | [7 empty] | 3% | 10320
UTILIDAD | [7 empty] | 5% | 17200
SUBTOTAL | [10 empty] | 103200
Precio Unitario Total | [10 empty] | 447200
Precio Unitario Total Aproximado al peso | [10 empty] | 447200
Firma
Nombre: Hector Manuel Lozada Murcia
Cargo: Profesional de Costos y Presupuestos
Matricula No.: 70202 - 173945 TLM
OBSERVACIONES SUPERVISIÓN:
Firma
Nombre: XXXXXXXXXXXXX
Cargo: XXXXXXXXXXXXX
Matricula No.: XXXXXXXXXXXXX
Original: Archivo de Gestión del Contrato (Subdirección Administrativa).
Copias: Unidad Ejecutora, Contratista, Interventor y Dirección Territorial.
X
-
Volver al Presupuesto

## 4.5 PDO-SYS-006 (hidden)
ANÁLISIS DE PRECIOS UNITARIOS - A.P.U
Construcción de Puente sobre el Río Neme (La Enramada), Sector Amoyá, en el Municipio de Chaparral, Tolima
[8 empty] | FECHA | 30 | 11 | 2022
[9 empty] | (Día) | (Mes) | (Año)
ITEMS DE COSTOS DIRECTOS |  |  |  | □ | ITEMS COSTOS INDIRECTOS |  |  | □
UNIDAD EJECUTORA: | Alcaldía Municipal de Chaparral | [5 empty] | DIRECCIÓN TERRITORIAL: | Tolima
CONTRATO No. | ARD-LFP-FPS-0217 | DE | 2022
OBJETO DEL CONTRATO: | Estudios y diseños requeridos para la construcción de tres (3) puentes sobre los ríos El Neme (2) (San Bartolomé y Enramada) y
Güainí (1) sector Amoyá Chaparral, Tolima
CARRETERA: | Chaparral - Ataco | [5 empty] | SECTOR: | Amoyá (Arroceras)
CONSULTOR: | Corporación de Ingenierías, Proyectos y Soluciones CISPRO (NIT 809.012.435-7); R.L Faber Mauricio Montaño Trujillo
SUPERVISOR:
DATOS ESPECÍFICOS
ITEM | DESCRIPCIÓN | [6 empty] | GRUPO DE AJUSTE | UNIDAD |  | CANTIDAD
PDO-SYS-006 | Terminal de barrera en forma de U (Sección final) | [7 empty] | Unidad |  | 4
I. EQUIPO
DESCRIPCIÓN | [5 empty] | Unidad |  | TARIFA | RENDIMIENTO |  | Vr. UNITARIO
Herramienta menor | [5 empty] | Global |  | 1000 | 1.0736 |  | 1073.568
SUBTOTAL | [10 empty] | 1073.568
II. MATERIALES
DESCRIPCIÓN | [6 empty] | UNIDAD | CANTIDAD | PRECIO UNIT. |  | Vr. UNITARIO
Sección final de defensa metálica | [6 empty] | Unidad | 1 | 85000 |  | 85000
SUBTOTAL | [10 empty] | 85000
III. TRANSPORTES
MATERIAL |  |  |  |  | UNIDAD | CANTIDAD (1) | DISTANCIA (2) | CANTIDAD * DISTANCIA (1) * (2) | TARIFA |  | Vr. UNITARIO
SUBTOTAL | [10 empty] | 0
IV. MANO DE OBRA
DESCRIPCIÓN | [5 empty] | JORNAL | PRESTACIONES | JORNAL TOTAL | RENDIMIENTO |  | Vr. UNITARIO
Oficial de construcción (1) | [5 empty] | 58000 | 1.7821 | 103361.8 | 0.05 |  | 5168.09
Ayudante de construcción (1) | [5 empty] | 40600 | 1.8514 | 75166.84 | 0.05 |  | 3758.342
SUBTOTAL | [10 empty] | 8926.432
TOTAL COSTO DIRECTO | [10 empty] | 95000
V. COSTOS INDIRECTOS
DESCRIPCIÓN | [7 empty] | Porcentaje | Valor Total
ADMINISTRACIÓN | [7 empty] | 22% | 20900
IMPREVISTOS | [7 empty] | 3% | 2850
UTILIDAD | [7 empty] | 5% | 4750
SUBTOTAL | [10 empty] | 28500
Precio Unitario Total | [10 empty] | 123500
Precio Unitario Total Aproximado al peso | [10 empty] | 123500
Firma
Nombre: Hector Manuel Lozada Murcia
Cargo: Profesional de Costos y Presupuestos
Matricula No.: 70202 - 173945 TLM
OBSERVACIONES SUPERVISIÓN:
Firma
Nombre: XXXXXXXXXXXXX
Cargo: XXXXXXXXXXXXX
Matricula No.: XXXXXXXXXXXXX
Original: Archivo de Gestión del Contrato (Subdirección Administrativa).
Copias: Unidad Ejecutora, Contratista, Interventor y Dirección Territorial.
X
-
Volver al Presupuesto

## 4.5 PDO-SYS-007 (hidden)
ANÁLISIS DE PRECIOS UNITARIOS - A.P.U
Construcción de Puente sobre el Río Neme (La Enramada), Sector Amoyá, en el Municipio de Chaparral, Tolima
[8 empty] | FECHA | 30 | 11 | 2022
[9 empty] | (Día) | (Mes) | (Año)
ITEMS DE COSTOS DIRECTOS |  |  |  | □ | ITEMS COSTOS INDIRECTOS |  |  | □
UNIDAD EJECUTORA: | Alcaldía Municipal de Chaparral | [5 empty] | DIRECCIÓN TERRITORIAL: | Tolima
CONTRATO No. | ARD-LFP-FPS-0217 | DE | 2022
OBJETO DEL CONTRATO: | Estudios y diseños requeridos para la construcción de tres (3) puentes sobre los ríos El Neme (2) (San Bartolomé y Enramada) y
Güainí (1) sector Amoyá Chaparral, Tolima
CARRETERA: | Chaparral - Ataco | [5 empty] | SECTOR: | Amoyá (Arroceras)
CONSULTOR: | Corporación de Ingenierías, Proyectos y Soluciones CISPRO (NIT 809.012.435-7); R.L Faber Mauricio Montaño Trujillo
SUPERVISOR:
DATOS ESPECÍFICOS
ITEM | DESCRIPCIÓN | [6 empty] | GRUPO DE AJUSTE | UNIDAD |  | CANTIDAD
PDO-SYS-007 | Terminal de barrera abatida y empotrada (Sección de tope) | [7 empty] | Unidad |  | 4
I. EQUIPO
DESCRIPCIÓN | [5 empty] | Unidad |  | TARIFA | RENDIMIENTO |  | Vr. UNITARIO
Herramienta menor | [5 empty] | Global |  | 1000 | 2.1736 |  | 2173.568
SUBTOTAL | [10 empty] | 2173.568 | Terminal de barrera abatida y empotrada (Sección de tope)
II. MATERIALES
DESCRIPCIÓN | [6 empty] | UNIDAD | CANTIDAD | PRECIO UNIT. |  | Vr. UNITARIO
Sección tope | [6 empty] | Unidad | 1 | 168900 |  | 168900
SUBTOTAL | [10 empty] | 168900
III. TRANSPORTES
MATERIAL |  |  |  |  | UNIDAD | CANTIDAD (1) | DISTANCIA (2) | CANTIDAD * DISTANCIA (1) * (2) | TARIFA |  | Vr. UNITARIO
Sección tope |  |  |  |  | KG | 10 | 150 | 1500 | 80 |  | 120000
SUBTOTAL | [10 empty] | 120000
IV. MANO DE OBRA
DESCRIPCIÓN | [5 empty] | JORNAL | PRESTACIONES | JORNAL TOTAL | RENDIMIENTO |  | Vr. UNITARIO
Oficial de construcción (1) | [5 empty] | 58000 | 1.7821 | 103361.8 | 0.05 |  | 5168.09
Ayudante de construcción (1) | [5 empty] | 40600 | 1.8514 | 75166.84 | 0.05 |  | 3758.342
SUBTOTAL | [10 empty] | 8926.432
TOTAL COSTO DIRECTO | [10 empty] | 300000
V. COSTOS INDIRECTOS
DESCRIPCIÓN | [7 empty] | Porcentaje | Valor Total
ADMINISTRACIÓN | [7 empty] | 22% | 66000
IMPREVISTOS | [7 empty] | 3% | 9000
UTILIDAD | [7 empty] | 5% | 15000
SUBTOTAL | [10 empty] | 90000
Precio Unitario Total | [10 empty] | 390000
Precio Unitario Total Aproximado al peso | [10 empty] | 390000
Firma
Nombre: Hector Manuel Lozada Murcia
Cargo: Profesional de Costos y Presupuestos
Matricula No.: 70202 - 173945 TLM
OBSERVACIONES SUPERVISIÓN:
Firma
Nombre: XXXXXXXXXXXXX
Cargo: XXXXXXXXXXXXX
Matricula No.: XXXXXXXXXXXXX
Original: Archivo de Gestión del Contrato (Subdirección Administrativa).
Copias: Unidad Ejecutora, Contratista, Interventor y Dirección Territorial.
X
-
Volver al Presupuesto

## 4.5 PDO-SYS-008 (hidden)
ANÁLISIS DE PRECIOS UNITARIOS - A.P.U
Construcción de Puente sobre el Río Neme (La Enramada), Sector Amoyá, en el Municipio de Chaparral, Tolima
[8 empty] | FECHA | 30 | 11 | 2022
[9 empty] | (Día) | (Mes) | (Año)
ITEMS DE COSTOS DIRECTOS |  |  |  | □ | ITEMS COSTOS INDIRECTOS |  |  | □
UNIDAD EJECUTORA: | Alcaldía Municipal de Chaparral | [5 empty] | DIRECCIÓN TERRITORIAL: | Tolima
CONTRATO No. | ARD-LFP-FPS-0217 | DE | 2022
OBJETO DEL CONTRATO: | Estudios y diseños requeridos para la construcción de tres (3) puentes sobre los ríos El Neme (2) (San Bartolomé y Enramada) y
Güainí (1) sector Amoyá Chaparral, Tolima
CARRETERA: | Chaparral - Ataco | [5 empty] | SECTOR: | Amoyá (Arroceras)
CONSULTOR: | Corporación de Ingenierías, Proyectos y Soluciones CISPRO (NIT 809.012.435-7); R.L Faber Mauricio Montaño Trujillo
SUPERVISOR:
DATOS ESPECÍFICOS
ITEM | DESCRIPCIÓN | [6 empty] | GRUPO DE AJUSTE | UNIDAD |  | CANTIDAD
PDO-SYS-008 | Captafaros | [7 empty] | Unidad |  | 32
I. EQUIPO
DESCRIPCIÓN | [5 empty] | Unidad |  | TARIFA | RENDIMIENTO |  | Vr. UNITARIO
Herramienta menor | [5 empty] | Global |  | 1000 | 0.99414 |  | 994.1408 | 1.0059
SUBTOTAL | [10 empty] | 994.1408
II. MATERIALES
DESCRIPCIÓN | [6 empty] | UNIDAD | CANTIDAD | PRECIO UNIT. |  | Vr. UNITARIO
Captafaro, Incluye Tornillos | [6 empty] | Unidad | 1 | 15650 |  | 15650
SUBTOTAL | [10 empty] | 15650
III. TRANSPORTES
MATERIAL |  |  |  |  | UNIDAD | CANTIDAD (1) | DISTANCIA (2) | CANTIDAD * DISTANCIA (1) * (2) | TARIFA |  | Vr. UNITARIO
SUBTOTAL | [10 empty] | 0
IV. MANO DE OBRA
DESCRIPCIÓN | [5 empty] | JORNAL | PRESTACIONES | JORNAL TOTAL | RENDIMIENTO |  | Vr. UNITARIO
Oficial de construcción (1) | [5 empty] | 58000 | 1.7821 | 103361.8 | 0.03 |  | 3100.854
Ayudante de construcción (1) | [5 empty] | 40600 | 1.8514 | 75166.84 | 0.03 |  | 2255.0052
SUBTOTAL | [10 empty] | 5355.8592
TOTAL COSTO DIRECTO | [10 empty] | 22000
V. COSTOS INDIRECTOS
DESCRIPCIÓN | [7 empty] | Porcentaje | Valor Total
ADMINISTRACIÓN | [7 empty] | 22% | 4840
IMPREVISTOS | [7 empty] | 3% | 660
UTILIDAD | [7 empty] | 5% | 1100
SUBTOTAL | [10 empty] | 6600
Precio Unitario Total | [10 empty] | 28600
Precio Unitario Total Aproximado al peso | [10 empty] | 28600
Firma
Nombre: Hector Manuel Lozada Murcia
Cargo: Profesional de Costos y Presupuestos
Matricula No.: 70202 - 173945 TLM
OBSERVACIONES SUPERVISIÓN:
Firma
Nombre: XXXXXXXXXXXXX
Cargo: XXXXXXXXXXXXX
Matricula No.: XXXXXXXXXXXXX
Original: Archivo de Gestión del Contrato (Subdirección Administrativa).
X
-
Volver al Presupuesto

## 4.6 PDO-OBV-001 (hidden)
ANÁLISIS DE PRECIOS UNITARIOS - A.P.U
Construcción de Puente sobre el Río Neme (La Enramada), Sector Amoyá, en el Municipio de Chaparral, Tolima
[8 empty] | FECHA | 30 | 11 | 2022
[9 empty] | (Día) | (Mes) | (Año)
ITEMS DE COSTOS DIRECTOS |  |  |  | □ | ITEMS COSTOS INDIRECTOS |  |  | □
UNIDAD EJECUTORA: | Alcaldía Municipal de Chaparral | [5 empty] | DIRECCIÓN TERRITORIAL: | Tolima
CONTRATO No. | ARD-LFP-FPS-0217 | DE | 2022
OBJETO DEL CONTRATO: | Estudios y diseños requeridos para la construcción de tres (3) puentes sobre los ríos El Neme (2) (San Bartolomé y Enramada) y
Güainí (1) sector Amoyá Chaparral, Tolima
CARRETERA: | Chaparral - Ataco | [5 empty] | SECTOR: | Amoyá (Arroceras)
CONSULTOR: | Corporación de Ingenierías, Proyectos y Soluciones CISPRO (NIT 809.012.435-7); R.L Faber Mauricio Montaño Trujillo
SUPERVISOR:
DATOS ESPECÍFICOS
ITEM | DESCRIPCIÓN | [6 empty] | GRUPO DE AJUSTE | UNIDAD |  | CANTIDAD
PDO-OBV-001 | Cerca de alambre de púas con postes de concreto | [7 empty] | m |  | 44
I. EQUIPO
DESCRIPCIÓN | [5 empty] | Unidad |  | TARIFA | RENDIMIENTO |  | Vr. UNITARIO
Herramienta menor | [5 empty] | Global |  | 1000 | 2.223 |  | 2223.0452 | 0.0016667
SUBTOTAL | [10 empty] | 2223.0452
II. MATERIALES
DESCRIPCIÓN | [6 empty] | UNIDAD | CANTIDAD | PRECIO UNIT. |  | Vr. UNITARIO
Postes de concreto para cercas | [6 empty] | Unidad | 0.4 | 38795 |  | 15518
Alambre de púa calibre 12 (350 m) | [6 empty] | m | 3 | 6954 |  | 20862
SUBTOTAL | [10 empty] | 36380
III. TRANSPORTES
MATERIAL |  |  |  |  | UNIDAD | CANTIDAD (1) | DISTANCIA (2) | CANTIDAD * DISTANCIA (1) * (2) | TARIFA |  | Vr. UNITARIO
SUBTOTAL | [10 empty] | 0
IV. MANO DE OBRA
DESCRIPCIÓN | [5 empty] | JORNAL | PRESTACIONES | JORNAL TOTAL | RENDIMIENTO |  | Vr. UNITARIO
Oficial de construcción (1) | [5 empty] | 58000 | 1.7821 | 103361.8 | 0.01 |  | 1033.618
Ayudante de construcción (2) | [5 empty] | 81200 | 1.8514 | 150333.68 | 0.01 |  | 1503.3368
SUBTOTAL | [10 empty] | 2536.9548
TOTAL COSTO DIRECTO | [10 empty] | 41140
V. COSTOS INDIRECTOS
DESCRIPCIÓN | [7 empty] | Porcentaje | Valor Total
ADMINISTRACIÓN | [7 empty] | 22% | 9050.8
IMPREVISTOS | [7 empty] | 3% | 1234.2
UTILIDAD | [7 empty] | 5% | 2057
SUBTOTAL | [10 empty] | 12342
Precio Unitario Total | [10 empty] | 53482
Precio Unitario Total Aproximado al peso | [10 empty] | 53482
Firma
Nombre: Hector Manuel Lozada Murcia
Cargo: Profesional de Costos y Presupuestos
Matricula No.: 70202 - 173945 TLM
OBSERVACIONES SUPERVISIÓN:
Firma
Nombre: XXXXXXXXXXXXX
Cargo: XXXXXXXXXXXXX
Matricula No.: XXXXXXXXXXXXX
Original: Archivo de Gestión del Contrato (Subdirección Administrativa).
X
-
Volver al Presupuesto

## 4.6 PDO-OBV-002 (hidden)
ANÁLISIS DE PRECIOS UNITARIOS - A.P.U
Construcción de Puente sobre el Río Neme (La Enramada), Sector Amoyá, en el Municipio de Chaparral, Tolima
[8 empty] | FECHA | 30 | 11 | 2022
[9 empty] | (Día) | (Mes) | (Año)
ITEMS DE COSTOS DIRECTOS |  |  |  | □ | ITEMS COSTOS INDIRECTOS |  |  | □
UNIDAD EJECUTORA: | Alcaldía Municipal de Chaparral | [5 empty] | DIRECCIÓN TERRITORIAL: | Tolima
CONTRATO No. | ARD-LFP-FPS-0217 | DE | 2022
OBJETO DEL CONTRATO: | Estudios y diseños requeridos para la construcción de tres (3) puentes sobre los ríos El Neme (2) (San Bartolomé y Enramada) y
Güainí (1) sector Amoyá Chaparral, Tolima
CARRETERA: | Chaparral - Ataco | [5 empty] | SECTOR: | Amoyá (Arroceras)
CONSULTOR: | Corporación de Ingenierías, Proyectos y Soluciones CISPRO (NIT 809.012.435-7); R.L Faber Mauricio Montaño Trujillo
SUPERVISOR:
DATOS ESPECÍFICOS
ITEM | DESCRIPCIÓN | [6 empty] | GRUPO DE AJUSTE | UNIDAD |  | CANTIDAD
PDO-OBV-002 | Protección de taludes con bloques de césped | [7 empty] | m² |  | 1908.75
I. EQUIPO
DESCRIPCIÓN | [5 empty] | Unidad |  | TARIFA | RENDIMIENTO |  | Vr. UNITARIO
Herramienta menor | [5 empty] | Global |  | 1000 | 1.7669 |  | 1766.884 | 0.56597
SUBTOTAL | [10 empty] | 1766.884
II. MATERIALES
DESCRIPCIÓN | [6 empty] | UNIDAD | CANTIDAD | PRECIO UNIT. |  | Vr. UNITARIO
Tierra Abonada | [6 empty] | m³ | 0.05 | 62000 |  | 3100
Agua | [6 empty] | Lt | 5 | 80 |  | 400
Cespedones | [6 empty] | m2 | 1.05 | 9800 |  | 10290
SUBTOTAL | [10 empty] | 13790
III. TRANSPORTES
MATERIAL |  |  |  |  | UNIDAD | CANTIDAD (1) | DISTANCIA (2) | CANTIDAD * DISTANCIA (1) * (2) | TARIFA |  | Vr. UNITARIO
SUBTOTAL | [10 empty] | 0
IV. MANO DE OBRA
DESCRIPCIÓN | [5 empty] | JORNAL | PRESTACIONES | JORNAL TOTAL | RENDIMIENTO |  | Vr. UNITARIO
Oficial de construcción (1) | [5 empty] | 58000 | 1.7821 | 103361.8 | 0.05 |  | 5168.09
Ayudante de construcción (3) | [5 empty] | 121800 | 1.8514 | 225500.52 | 0.05 |  | 11275.026
SUBTOTAL | [10 empty] | 16443.116
TOTAL COSTO DIRECTO | [10 empty] | 32000
V. COSTOS INDIRECTOS
DESCRIPCIÓN | [7 empty] | Porcentaje | Valor Total
ADMINISTRACIÓN | [7 empty] | 22% | 7040
IMPREVISTOS | [7 empty] | 3% | 960
UTILIDAD | [7 empty] | 5% | 1600
SUBTOTAL | [10 empty] | 9600
Precio Unitario Total | [10 empty] | 41600
Precio Unitario Total Aproximado al peso | [10 empty] | 41600
Firma
Nombre: Hector Manuel Lozada Murcia
Cargo: Profesional de Costos y Presupuestos
Matricula No.: 70202 - 173945 TLM
OBSERVACIONES SUPERVISIÓN:
Firma
Nombre: XXXXXXXXXXXXX
Cargo: XXXXXXXXXXXXX
Matricula No.: XXXXXXXXXXXXX
Original: Archivo de Gestión del Contrato (Subdirección Administrativa).
X
-
Volver al Presupuesto

## 4.6 PDO-OBV-003 (hidden)
ANÁLISIS DE PRECIOS UNITARIOS - A.P.U
Construcción de Puente sobre el Río Neme (La Enramada), Sector Amoyá, en el Municipio de Chaparral, Tolima
[8 empty] | FECHA | 30 | 11 | 2022
[9 empty] | (Día) | (Mes) | (Año)
ITEMS DE COSTOS DIRECTOS |  |  |  | □ | ITEMS COSTOS INDIRECTOS |  |  | □
UNIDAD EJECUTORA: | Alcaldía Municipal de Chaparral | [5 empty] | DIRECCIÓN TERRITORIAL: | Tolima
CONTRATO No. | ARD-LFP-FPS-0217 | DE | 2022
OBJETO DEL CONTRATO: | Estudios y diseños requeridos para la construcción de tres (3) puentes sobre los ríos El Neme (2) (San Bartolomé y Enramada) y
Güainí (1) sector Amoyá Chaparral, Tolima
CARRETERA: | Chaparral - Ataco | [5 empty] | SECTOR: | Amoyá (Arroceras)
CONSULTOR: | Corporación de Ingenierías, Proyectos y Soluciones CISPRO (NIT 809.012.435-7); R.L Faber Mauricio Montaño Trujillo
SUPERVISOR:
DATOS ESPECÍFICOS
ITEM | DESCRIPCIÓN | [6 empty] | GRUPO DE AJUSTE | UNIDAD |  | CANTIDAD
PDO-OBV-003 | Plantación de árboles (reforestación protectora densidad 1100) | [7 empty] | Ha |  | 1
I. EQUIPO
DESCRIPCIÓN | [5 empty] | Unidad |  | TARIFA | RENDIMIENTO |  | Vr. UNITARIO
Herramienta menor | [5 empty] | Global |  | 1000 | 250 |  | 250000
Camión con capacidad de 5 ton o superior | [5 empty] | Hora |  | 74344.8989 | 20 |  | 1486897.9781
Carrotanque de agua(1000 Galones) | [5 empty] | Hora |  | 58570.0359 | 8 |  | 468560.2872
SUBTOTAL | [10 empty] | 2205458.2653
II. MATERIALES
DESCRIPCIÓN | [6 empty] | UNIDAD | CANTIDAD | PRECIO UNIT. |  | Vr. UNITARIO
Árbol tipo protector de 0.60 m (especie nativa) | [6 empty] | Unidad | 1100 | 15469.6844 |  | 17016652.812
Tierra abonada y/o orgánica | [6 empty] | m3 | 0.125 | 62781.1358 |  | 7847.642
Listones o postes de madera para tutor de árbol | [6 empty] | u | 550 | 4963.6893 |  | 2730029.0889
insecticida(s) orgánico(s) para protección vegetal | [6 empty] | L | 55 | 220601.5771 |  | 12133086.7409
Fertilizante orgánico mineral para fertilización principal | [6 empty] | kg | 660 | 4832.225 |  | 3189268.5148
agua | [6 empty] | L | 5500 | 93.7005 |  | 515352.4958
SUBTOTAL | [10 empty] | 35592237.2943
III. TRANSPORTES
MATERIAL |  |  |  |  | UNIDAD | CANTIDAD (1) | DISTANCIA (2) | CANTIDAD * DISTANCIA (1) * (2) | TARIFA |  | Vr. UNITARIO
SUBTOTAL | [10 empty] | 0
IV. MANO DE OBRA
DESCRIPCIÓN | [5 empty] | JORNAL | PRESTACIONES | JORNAL TOTAL | RENDIMIENTO |  | Vr. UNITARIO
Oficial de construcción (1) | [5 empty] | 58000 | 1.7821 | 103361.8 | 7 |  | 723532.6 | 6.6667
Ayudante de construcción (4) | [5 empty] | 162400 | 1.8514 | 300667.36 | 7 |  | 2104671.52
SUBTOTAL | [10 empty] | 2828204.12
TOTAL COSTO DIRECTO | [10 empty] | 40625899.6796
V. COSTOS INDIRECTOS
DESCRIPCIÓN | [7 empty] | Porcentaje | Valor Total
ADMINISTRACIÓN | [7 empty] | 22% | 8937697.9295
IMPREVISTOS | [7 empty] | 3% | 1218776.9904
UTILIDAD | [7 empty] | 5% | 2031294.984
SUBTOTAL | [10 empty] | 12187769.9039
Precio Unitario Total | [10 empty] | 52813669.5835
Precio Unitario Total Aproximado al peso | [10 empty] | 52813670
Firma
Nombre: Hector Manuel Lozada Murcia
Cargo: Profesional de Costos y Presupuestos
Matricula No.: 70202 - 173945 TLM
OBSERVACIONES SUPERVISIÓN:
Firma
Nombre: XXXXXXXXXXXXX
Cargo: XXXXXXXXXXXXX
Matricula No.: XXXXXXXXXXXXX
Original: Archivo de Gestión del Contrato (Subdirección Administrativa).
X
-
Volver al Presupuesto

## 4.7 PDO-TRA-001 (hidden)
ANÁLISIS DE PRECIOS UNITARIOS - A.P.U
Construcción de Puente sobre el Río Neme (La Enramada), Sector Amoyá, en el Municipio de Chaparral, Tolima
[8 empty] | FECHA | 30 | 11 | 2022
[9 empty] | (Día) | (Mes) | (Año)
ITEMS DE COSTOS DIRECTOS |  |  |  | □ | ITEMS COSTOS INDIRECTOS |  |  | □
UNIDAD EJECUTORA: | Alcaldía Municipal de Chaparral | [5 empty] | DIRECCIÓN TERRITORIAL: | Tolima
CONTRATO No. | ARD-LFP-FPS-0217 | DE | 2022
OBJETO DEL CONTRATO: | Estudios y diseños requeridos para la construcción de tres (3) puentes sobre los ríos El Neme (2) (San Bartolomé y Enramada) y
Güainí (1) sector Amoyá Chaparral, Tolima
CARRETERA: | Chaparral - Ataco | [5 empty] | SECTOR: | Amoyá (Arroceras)
CONSULTOR: | Corporación de Ingenierías, Proyectos y Soluciones CISPRO (NIT 809.012.435-7); R.L Faber Mauricio Montaño Trujillo
SUPERVISOR:
DATOS ESPECÍFICOS
ITEM | DESCRIPCIÓN | [6 empty] | GRUPO DE AJUSTE | UNIDAD |  | CANTIDAD
PDO-TRA-001 | Transporte de materiales provenientes de la excavación de la explanación, canales y prestamos, entre cien metros (100 m) y mil metros (1000 m) de distancia | [7 empty] | m³/Est |  | 3079.9866
I. EQUIPO
DESCRIPCIÓN | [5 empty] | Unidad |  | TARIFA | RENDIMIENTO |  | Vr. UNITARIO
Volqueta | [5 empty] | Hora |  | 172550 | 0.125 |  | 21568.75 | 0.125
Herramienta Menor | [5 empty] | Global |  | 1000 | 0.03125 |  | 31.25
SUBTOTAL | [10 empty] | 21600
II. MATERIALES
DESCRIPCIÓN | [6 empty] | UNIDAD | CANTIDAD | PRECIO UNIT. |  | Vr. UNITARIO
SUBTOTAL | [10 empty] | 0
III. TRANSPORTES
MATERIAL |  |  |  |  | UNIDAD | CANTIDAD (1) | DISTANCIA (2) | CANTIDAD * DISTANCIA (1) * (2) | TARIFA |  | Vr. UNITARIO
SUBTOTAL | [10 empty] | 0
IV. MANO DE OBRA
DESCRIPCIÓN | [5 empty] | JORNAL | PRESTACIONES | JORNAL TOTAL | RENDIMIENTO |  | Vr. UNITARIO
SUBTOTAL | [10 empty] | 0
TOTAL COSTO DIRECTO | [10 empty] | 21600
V. COSTOS INDIRECTOS
DESCRIPCIÓN | [7 empty] | Porcentaje | Valor Total
ADMINISTRACIÓN | [7 empty] | 22% | 4752
IMPREVISTOS | [7 empty] | 3% | 648
UTILIDAD | [7 empty] | 5% | 1080
SUBTOTAL | [10 empty] | 6480
Precio Unitario Total | [10 empty] | 28080
Precio Unitario Total Aproximado al peso | [10 empty] | 28080
Firma
Nombre: Hector Manuel Lozada Murcia
Cargo: Profesional de Costos y Presupuestos
Matricula No.: 70202 - 173945 TLM
OBSERVACIONES SUPERVISIÓN:
Firma
Nombre: XXXXXXXXXXXXX
Cargo: XXXXXXXXXXXXX
Matricula No.: XXXXXXXXXXXXX
Original: Archivo de Gestión del Contrato (Subdirección Administrativa).
X
-
Volver al Presupuesto

## 4.7 PDO-TRA-002 (hidden)
ANÁLISIS DE PRECIOS UNITARIOS - A.P.U
Construcción de Puente sobre el Río Neme (La Enramada), Sector Amoyá, en el Municipio de Chaparral, Tolima
[8 empty] | FECHA | 30 | 11 | 2022
[9 empty] | (Día) | (Mes) | (Año)
ITEMS DE COSTOS DIRECTOS |  |  |  | □ | ITEMS COSTOS INDIRECTOS |  |  | □
UNIDAD EJECUTORA: | Alcaldía Municipal de Chaparral | [5 empty] | DIRECCIÓN TERRITORIAL: | Tolima
CONTRATO No. | ARD-LFP-FPS-0217 | DE | 2022
OBJETO DEL CONTRATO: | Estudios y diseños requeridos para la construcción de tres (3) puentes sobre los ríos El Neme (2) (San Bartolomé y Enramada) y
Güainí (1) sector Amoyá Chaparral, Tolima
CARRETERA: | Chaparral - Ataco | [5 empty] | SECTOR: | Amoyá (Arroceras)
CONSULTOR: | Corporación de Ingenierías, Proyectos y Soluciones CISPRO (NIT 809.012.435-7); R.L Faber Mauricio Montaño Trujillo
SUPERVISOR:
DATOS ESPECÍFICOS
ITEM | DESCRIPCIÓN | [6 empty] | GRUPO DE AJUSTE | UNIDAD |  | CANTIDAD
PDO-TRA-002 | Transporte de materiales provenientes de la excavación de la explanación, canales y préstamos para distancias mayores de mil metros (1.000 m) medido a partir de cien metros (100 m) | [7 empty] | m³/Km |  | 47313.8185
I. EQUIPO
DESCRIPCIÓN | [5 empty] | Unidad |  | TARIFA | RENDIMIENTO |  | Vr. UNITARIO
#DIV/0!
0
SUBTOTAL | [10 empty] | 0
II. MATERIALES
DESCRIPCIÓN | [6 empty] | UNIDAD | CANTIDAD | PRECIO UNIT. |  | Vr. UNITARIO
SUBTOTAL | [10 empty] | 0
III. TRANSPORTES
MATERIAL |  |  |  |  | UNIDAD | CANTIDAD (1) | DISTANCIA (2) | CANTIDAD * DISTANCIA (1) * (2) | TARIFA |  | Vr. UNITARIO
Material Granular Sobrante y RCD |  |  |  |  | M3-Km | 1 | 1 | 1 | 1200 |  | 1200
SUBTOTAL | [10 empty] | 1200
IV. MANO DE OBRA
DESCRIPCIÓN | [5 empty] | JORNAL | PRESTACIONES | JORNAL TOTAL | RENDIMIENTO |  | Vr. UNITARIO
SUBTOTAL | [10 empty] | 0
TOTAL COSTO DIRECTO | [10 empty] | 1200
V. COSTOS INDIRECTOS
DESCRIPCIÓN | [7 empty] | Porcentaje | Valor Total
ADMINISTRACIÓN | [7 empty] | 22% | 264
IMPREVISTOS | [7 empty] | 3% | 36
UTILIDAD | [7 empty] | 5% | 60
SUBTOTAL | [10 empty] | 360
Precio Unitario Total | [10 empty] | 1560
Precio Unitario Total Aproximado al peso | [10 empty] | 1560
Firma
Nombre: Hector Manuel Lozada Murcia
Cargo: Profesional de Costos y Presupuestos
Matricula No.: 70202 - 173945 TLM
OBSERVACIONES SUPERVISIÓN:
Firma
Nombre: XXXXXXXXXXXXX
Cargo: XXXXXXXXXXXXX
Matricula No.: XXXXXXXXXXXXX
Original: Archivo de Gestión del Contrato (Subdirección Administrativa).
X
-
Volver al Presupuesto

## 5.1 PDO-EXP-001 (hidden)
MEMORIA DE CALCULO DE CANTIDADES DE OBRA
Construcción de Puente sobre el Río Neme (La Enramada), Sector Amoyá, en el Municipio de Chaparral, Tolima
ITEM No. | DESCRIPCIÓN DEL ITEM |  |  |  |  | UNIDAD DE MEDIDA |  | SECTOR - TRAMO
PDO-EXP-001 | Localización y replanteo |  |  |  |  | m² |  | Puente Neme 2
DESCRIPCIÓN |  | DIMENSIONES
|  | Cantidad | Longitud | Ancho | Alto |  | Espesor | Peso | Distancia | C. Obra
Acceso puente |  | 1 | 526.87 | 6 | [5 empty] | 3161.22
Puente |  | 1 | 25 | 9 | [5 empty] | 225
Salida puente |  | 1 | 560.85 | 6 | [5 empty] | 3365.1
Cantidad de Obra Total | [9 empty] | 6751.32
Volver al Presupuesto

## 1.1 Presupuesto LIC (2)
OFERTA ECONOMICA
Construcción de Puente sobre el Río Neme (La Enramada), Sector Amoyá, en el Municipio de Chaparral, Tolima
ÍTEM DE PAGO | DESCRIPCIÓN | UNIDAD DE MEDIDA | CANTIDAD DE OBRA | VALOR UNITARIO (SIN A.I.U) | VALOR PARCIAL (SIN A.I.U)
0
200.2 | Desmonte y limpieza en zonas no boscosas | m² | 3915.79 |  | 0
201.7 | Demolicion de estructuras | m³ | 55.87 |  | 0
201.12 | Remoción de especies vegetales | Unidad | 4 |  | 0
201.16 | Remoción Cercas de Alambre | m | 39 |  | 0
210.2.1 | Excavación en roca de la explanación y canales | m³ | 20.26 |  | 0
210.2.2 | Excavación en material común de la explanación y canales | m³ | 81.05 |  | 0
220.1 | Terraplenes incluye transporte | m³ | 13018.98 |  | 0
231.1 | Geotextil para separación de suelos de subrasante y capas granulares con geotextil no tejido 1600 o similar | m² | 1490.4 |  | 0
0
600.2.1 | Excavaciones varias en roca en seco | m³ | 706.05 |  | 0
600.2.3 | Excavaciones varias en material común en seco | m³ | 1471.19 |  | 0
600.2.4 | Excavaciones varias en material común bajo agua | m³ | 104.81 |  | 0
610.2 | Rellenos para estructuras con recebo incluye transporte | m³ | 885.58 |  | 0
610.3 | Rellenos para estructuras con material granular tipo SBG incluye transporte | m³ | 240 |  | 0
630.3 | Concreto resistencia 28 MPa (C) | m³ | 731.39 |  | 0
630.4 | Concreto resistencia 21 MPa (D) | m³ | 42.44 |  | 0
630.6 | Concreto resistencia 14 MPa (F) | m³ | 48.27 |  | 0
632.1 | Barandas de concreto incluye acero | m | 50 |  | 0
640.1 | Acero de refuerzo Fy 4.200 Mpa | Kg | 29661.3 |  | 0
642.1 | Apoyo elastomérico | Unidad | 8 |  | 0
642.2 | Sello para juntas de puentes | m | 23 |  | 0
661.1 | Tubería de concreto reforzado 21 MPa de 900mm de diametro interior | m | 14 |  | 0
671.1 | Cuneta de concreto vaciada in situ; no incluye la conformación de la superficie de apoyo | m³ | 68.04 |  | 0
673.1 | Geotextil tipo NT-2500 o similar no tejido | m² | 5890.16 |  | 0
673.2 | Material granular drenante | m³ | 785.35 |  | 0
673.3 | Material de cobertura tipo recebo | m³ | 327.23 |  | 0
EYD-501.1 | Tubería perforada de 4" para filtros | m | 2181.54 |  | 0
690.1 | Impermeabilización de estructuras (líquido) | m² | 347.06 |  | 0
0
700.1 | Línea de demarcación con pintura en frío | m | 844.5 |  | 0
SYS-601.1 | Suministro e instalación de imprimante para demarcación lineal sobre concreto | m | 844.5 |  | 0
701.1 | Tacha reflectiva (Tipo A) | Unidad | 178 |  | 0
710.1 | Señal vertical de tránsito tipo 1 (SP, SI, SR) dimensiones (75cm X 75cm) con lamina retrorreflectiva tipo III. | Unidad | 22 |  | 0
730.1 | Defensa metálica | m | 120 |  | 0
730.2 | Terminal de barrera en forma de U (Sección final) | Unidad | 4 |  | 0
730.3 | Terminal de barrera abatida y empotrada (Sección de tope) | Unidad | 4 |  | 0
740.1 | Captafaros | Unidad | 36 |  | 0
0
800.2 | Cerca de alambre de púas con postes de concreto | m | 39 |  | 0
810.1 | Protección de taludes con bloques de césped | m² | 3296.64 |  | 0
820.1.2 | Plantación de árboles (reforestación protectora densidad 1100) | Ha | 1 |  | 0
0
900.1 | Transporte de materiales provenientes de la excavación de la explanación, canales y prestamos, entre cien metros (100 m) y mil metros (1000 m) de distancia | m³/Est | 2503.84 |  | 0
900.2 | Transporte de materiales provenientes de la excavación de la explanación, canales y préstamos para distancias mayores de mil metros (1.000 m) medido a partir de cien metros (100 m) | m³/Km | 39345.75 |  | 0
0
310.1 | Conformación de la calzada existente | m² | 6526.32 |  | 0
311.1 | Afirmado incluye transporte | m³ | 2364.53 |  | 0
320.1 | Subbase granular clase C incluye transporte | m³ | 223.56 |  | 0
0
500.1 | Pavimento de concreto hidráulico MR= 3.8MPa Incluye Corte de pavimeto rígido y sellado de juntas para dilatacion | m³ | 295.27 |  | 0
| TOTAL COSTOS DIRECTOS |  |  |  | 0
| ADMINISTRACION (22%) |  |  |  | 0
| IMPREVISTOS (3%) |  |  |  | 0
| UTILIDAD (5%) |  |  |  | 0
| IVA SOBRE LA UTILIDAD (19%) |  |  |  | 0
| TOTAL COSTOS INDIRECTOS |  |  |  | 0
0
0
INV-901.1 | Previsión para el programa de adaptación a la guía ambiental (PAGA) | Unidad | 1 |  | 0
INV-903.1 | Previsión para el plan de manejo de tránsito (PMT) | Unidad | 1 |  | 0
INV-905.1 | Prevision para permiso de ocupación de cauce | Unidad | 1 |  | 0
VALOR TOTAL DEL PROYECTO |  |  |  |  | 0